## Прайс-лист Ридан 04.2026
№ | Артикул | Наименование | Цена без НДС, у.е. | Цена с НДС, у.е.
1 | 013G9001R | Термостатический элемент TR 9001 Ultra (М30×1,5), жидкостный встроенный датчик, 6–28°C | 21.8 | 26.6
2 | 013G9015R | Термостатический элемент TR 9015 Ultra (М30×1,5), жидкостный встроенный датчик, 15–28°C | 21.8 | 26.6
3 | 013G8001R | Термостатический элемент TR 8001 (М30×1,5), жидкостный встроенный датчик, 6–28°C | 19.8 | 24.16
4 | 013G9006R | Термостатический элемент TR 9006 Ultra (М30×1,5), выносной датчик 2 м, 6–28°C | 33.77 | 41.2
5 | 013G7062R | Термостатический элемент TR 62 (М30×1,5), капиллярная трубка 2 м, 7–28°C | 78.02 | 95.18
6 | 013G9501R | Комплект TR 9501 Ultra: TR 9001 Ultra + защитный кожух, 6–28°C | 32.7 | 39.89
7 | 013G9515R | Комплект TR 9515 Ultra: TR 9015 Ultra + защитный кожух, 15–28°C | 32.7 | 39.89
8 | 013G9000R | Термостатический элемент TR 9000 Ultra (RTR/RA), жидкостный встроенный датчик, 6–28°C | 21.8 | 26.6
9 | 013G8000R | Термостатический элемент TR 8000 (RTR/RA), жидкостный встроенный датчик, 6–28°C | 19.8 | 24.16
10 | 013G9005R | Термостатический элемент TR 9005 Ultra (RTR/RA), выносной датчик 2 м, 6–28°C | 33.77 | 41.2
11 | 013G7013R | Клапан TR-N DN15, угловой, никелированный, Kv=0,4 | 19.06 | 23.25
12 | 013G7015R | Клапан TR-N DN20, угловой, никелированный, Kv=0,43 | 23.89 | 29.15
13 | 013G7014R | Клапан TR-N DN15, прямой, никелированный, Kv=0,4 | 19.06 | 23.25
14 | 013G7016R | Клапан TR-N DN20, прямой, никелированный, Kv=0,43 | 23.89 | 29.15
15 | 013G7048R | Клапан TR-N UK DN15, угловой горизонтальный, никелированный, Kv=0,4 | 23.71 | 28.93
16 | 013G9024R | Клапан TR-G DN15, прямой, никелированный, Kv=1,26 | 26.4 | 32.21
17 | 013G9026R | Клапан TR-G DN20, прямой, никелированный, Kv=1,44 | 33.62 | 41.02
18 | 013G3300R | Рукоятка запорная для клапанов TR-N и TR-G (М30×1,5 и RA) | 18.75 | 22.88
19 | 013G5924R | Комплект TR-G/TR 9000 Ultra DN15, прямой, никелированный | 40.97 | 49.98
20 | 013G5926R | Комплект TR-G/TR 9000 Ultra DN20, прямой, никелированный | 47.11 | 57.47
21 | 013G4903R | Комплект TR-N/TR 9001 Ultra DN15, угловой, никелированный | 34.73 | 42.37
22 | 013G4904R | Комплект TR-N/TR 9001 Ultra DN15, прямой, никелированный | 34.73 | 42.37
23 | 013G4905R | Комплект TR-N/TR 9001 Ultra DN20, угловой, никелированный | 38.84 | 47.38
24 | 013G4906R | Комплект TR-N/TR 9001 Ultra DN20, прямой, никелированный | 38.84 | 47.38
25 | 013G4995R | Комплект LV-KB/TR 9001 Ultra G¾A×G¾A, прямой, межосевое 50 мм | 34.99 | 42.69
26 | 013G4996R | Комплект LV-KB/TR 9001 Ultra G¾A×G½A, прямой, межосевое 50 мм, с переходниками | 35.63 | 43.47
27 | 013G4997R | Комплект LV-KB/TR 9001 Ultra G¾A×G¾A, угловой, межосевое 50 мм | 34.99 | 42.69
28 | 013G4998R | Комплект LV-KB/TR 9001 Ultra G¾A×G½A, угловой, межосевое 50 мм, с переходниками | 35.63 | 43.47
29 | 003L0143R | Клапан LV-15, угловой, никелированный, DN15 | 14.37 | 17.53
30 | 003L0145R | Клапан LV-20, угловой, никелированный, DN20 | 19.8 | 24.16
31 | 003L0144R | Клапан LV-15, прямой, никелированный, DN15 | 14.37 | 17.53
32 | 003L0146R | Клапан LV-20, прямой, никелированный, DN20 | 19.8 | 24.16
33 | 003L0396R | Клапан LV-KB, прямой, межосевое 50 мм, G¾A/G½A, с переходниками | 20.12 | 24.55
34 | 003L0395R | Клапан LV-KB, прямой, межосевое 50 мм, G¾A/G¾ | 19.37 | 23.63
35 | 003L0398R | Клапан LV-KB, угловой, межосевое 50 мм, G¾A/G½A, с переходниками | 20.12 | 24.55
36 | 003L0397R | Клапан LV-KB, угловой, межосевое 50 мм, G¾A/G¾ | 19.37 | 23.63
37 | 003L0280R | Клапан LV-KD, прямой, межосевое 50 мм, G¾A/G½A, с переходниками | 33.97 | 41.44
38 | 003L0281R | Клапан LV-KD, прямой, межосевое 50 мм, G¾A/G¾ | 32.27 | 39.37
39 | 003L0282R | Клапан LV-KD, угловой, межосевое 50 мм, G¾A/G½A, с переходниками | 33.75 | 41.18
40 | 003L0283R | Клапан LV-KD, угловой, межосевое 50 мм, G¾A/G¾ | 32.06 | 39.11
41 | 003L0152R | Дренажное устройство для клапанов LV | 27 | 32.94
42 | 003Z5701R3 | Регулятор перепада давления APT-R3 DN15, G½, 5–25 кПа, Kvs=1,6 | 188.97 | 230.54
43 | 003Z5702R3 | Регулятор перепада давления APT-R3 DN20, G¾, 5–25 кПа, Kvs=2,5 | 208.03 | 253.8
44 | 003Z5703R3 | Регулятор перепада давления APT-R3 DN25, G1, 5–25 кПа, Kvs=4 | 259.21 | 316.24
45 | 003Z5704R3 | Регулятор перепада давления APT-R3 DN32, G1¼, 5–25 кПа, Kvs=6,3 | 305.03 | 372.13
46 | 003Z5705R3 | Регулятор перепада давления APT-R3 DN40, G1½, 5–25 кПа, Kvs=10 | 351.61 | 428.96
47 | 003Z5741R3 | Регулятор перепада давления APT-R3 DN15, G½, 20–40 кПа, Kvs=1,6 | 207.87 | 253.6
48 | 003Z5742R3 | Регулятор перепада давления APT-R3 DN20, G¾, 20–40 кПа, Kvs=2,5 | 228.83 | 279.17
49 | 003Z5743R3 | Регулятор перепада давления APT-R3 DN25, G1, 20–40 кПа, Kvs=4 | 285.13 | 347.86
50 | 003Z5744R3 | Регулятор перепада давления APT-R3 DN32, G1¼, 20–40 кПа, Kvs=6,3 | 335.53 | 409.34
51 | 003Z5745R3 | Регулятор перепада давления APT-R3 DN40, G1½, 20–40 кПа, Kvs=10 | 386.77 | 471.85
52 | 003Z1402R | Авт. комб. балансировочный клапан APQT DN15, G¾, расход 300 л/ч при 10 кПа | 228.48 | 278.75
53 | 003Z1403R | Авт. комб. балансировочный клапан APQT DN20, G1, расход 600 л/ч при 10 кПа | 250.59 | 305.72
54 | 003Z1404R | Авт. комб. балансировочный клапан APQT DN25, G1¼, расход 1200 л/ч при 10 кПа | 273.63 | 333.83
55 | 003Z1405R | Авт. комб. балансировочный клапан APQT DN32, G1½, расход 2300 л/ч при 10 кПа | 386.65 | 471.71
56 | 003Z1412R | Авт. комб. балансировочный клапан APQT HP DN15, G¾, расход 300 л/ч при 20 кПа | 228.48 | 278.75
57 | 003Z1413R | Авт. комб. балансировочный клапан APQT HP DN20, G1, расход 600 л/ч при 20 кПа | 250.59 | 305.72
58 | 003Z1414R | Авт. комб. балансировочный клапан APQT HP DN25, G1¼, расход 1200 л/ч при 20 кПа | 273.63 | 333.83
59 | 003Z1415R | Авт. комб. балансировочный клапан APQT HP DN32, G1½, расход 2300 л/ч при 20 кПа | 386.65 | 471.71
60 | 003Z5773R | Комплект APF-R DN65 (VFG2R + AFP-R 0,15–1,5 бар + 2 импульсные трубки) | 3318.41 | 4048.46
61 | 003Z5774R | Комплект APF-R DN80 (VFG2R + AFP-R 0,15–1,5 бар + 2 импульсные трубки) | 3420.3 | 4172.77
62 | 003Z5775R | Комплект APF-R DN100 (VFG2R + AFP-R 0,15–1,5 бар + 2 импульсные трубки) | 4462.72 | 5444.52
63 | 003Z1811R3 | Комб. балансировочный клапан AQT-R3 DN15 LF, G¾, с ниппелями, 55–330 л/ч | 228.48 | 278.75
64 | 003Z1812R3 | Комб. балансировочный клапан AQT-R3 DN15, G¾, с ниппелями, 90–540 л/ч | 228.48 | 278.75
65 | 003Z1813R3 | Комб. балансировочный клапан AQT-R3 DN20, G1, с ниппелями, 180–1080 л/ч | 250.59 | 305.72
66 | 003Z1814R3 | Комб. балансировочный клапан AQT-R3 DN25, G1¼, с ниппелями, 340–1870 л/ч | 273.63 | 333.83
67 | 003Z1815R3 | Комб. балансировочный клапан AQT-R3 DN32, G1½, с ниппелями, 640–3520 л/ч | 386.65 | 471.71
68 | 003Z1801R3 | Комб. балансировочный клапан AQT-R3 DN15 LF, G¾, без ниппелей, 55–330 л/ч | 210.57 | 256.9
69 | 003Z1802R3 | Комб. балансировочный клапан AQT-R3 DN15, G¾, без ниппелей, 90–540 л/ч | 210.57 | 256.9
70 | 003Z1803R3 | Комб. балансировочный клапан AQT-R3 DN20, G1, без ниппелей, 180–1080 л/ч | 234.33 | 285.88
71 | 003Z1804R3 | Комб. балансировочный клапан AQT-R3 DN25, G1¼, без ниппелей, 340–1870 л/ч | 256.72 | 313.2
72 | 003Z1805R3 | Комб. балансировочный клапан AQT-R3 DN32, G1½, без ниппелей, 640–3520 л/ч | 369.77 | 451.12
73 | 003Z1970R | Комб. балансировочный клапан AQT-R DN40, G1½, с ниппелями, 2175–7500 л/ч | 947.58 | 1156.05
74 | 003Z1971R | Комб. балансировочный клапан AQT-R DN50, G2, с ниппелями, 3000–10000 л/ч | 1222.38 | 1491.3
75 | 003Z1973R | Комб. балансировочный клапан AQF-R DN65, фланцевый, 5900–24000 л/ч | 2741.42 | 3344.53
76 | 003Z1974R | Комб. балансировочный клапан AQF-R DN80, фланцевый, 9200–34000 л/ч | 2897.42 | 3534.85
77 | 003Z1975R | Комб. балансировочный клапан AQF-R DN100, фланцевый, 13000–48000 л/ч | 3524.68 | 4300.11
78 | 003Z1905R | Комб. балансировочный клапан AQF-R DN125, фланцевый, 20300–75000 л/ч | 5821.13 | 7101.78
79 | 003Z1906R | Комб. балансировочный клапан AQF-R DN150, фланцевый, 38500–140000 л/ч | 6322.97 | 7714.02
80 | 003Z1907R | Комб. балансировочный клапан AQF-R DN200, фланцевый, 48000–175000 л/ч | 12059.19 | 14712.21
81 | 003Z1525R | Ограничитель температуры воды AHT-R DN15, Rp½, 30–65°C, Kvs=1,7 | 155 | 189.1
82 | 003Z1530R | Ограничитель температуры воды AHT-R DN20, Rp¾, 30–65°C, Kvs=2,2 | 165 | 201.3
83 | 003Z1535R | Ограничитель температуры воды AHT-R DN25, Rp1, 30–65°C, Kvs=3,1 | 175 | 213.5
84 | 082H8060R | Электропривод AME 110 NLXR для AQT-R DN15–32, 24 В AC/DC, аналоговый/импульсный | 303.62 | 370.42
85 | 082G3025R | Электропривод AME-1000R для AQT-R/AQF-R DN40–50, 24 В AC, аналоговый | 804.47 | 981.45
86 | 082H0171R | Электропривод AME 65 QFR для AQF-R DN65, 24 В AC, аналоговый | 804.47 | 981.45
87 | 082H3078R | Электропривод AME 80-100 QFR для AQF-R DN80, 100, 24 В AC | 1689.37 | 2061.03
88 | 082H5010R | Электропривод AME 125-150 QFR для AQF-R DN125, 150, 24 В AC | 1689.37 | 2061.03
89 | 082H5013R | Электропривод AME 200 QFR для AQF-R DN200, 24 В AC | 1978.58 | 2413.87
90 | 082F1600R | Электропривод TWA-QR для AQT-R DN15–32, 230 В, нормально закрытый | 60.67 | 74.02
91 | 082F1601R | Электропривод TWA-QR для AQT-R DN15–20, 230 В, нормально открытый | 60.67 | 74.02
92 | 082F1602R | Электропривод TWA-QR для AQT-R DN15–32, 24 В, нормально закрытый | 60.67 | 74.02
93 | 082F1603R | Электропривод TWA-QR для AQT-R DN15–20, 24 В, нормально открытый | 60.67 | 74.02
94 | 003Z4040R | Ручной балансировочный клапан MVT-R DN15LF, Rp½, Kvs=2,54 | 83.35 | 101.69
95 | 003Z4041R | Ручной балансировочный клапан MVT-R DN15, Rp½, Kvs=4,81 | 83.35 | 101.69
96 | 003Z4042R | Ручной балансировочный клапан MVT-R DN20, Rp¾, Kvs=5,19 | 90.72 | 110.68
97 | 003Z4043R | Ручной балансировочный клапан MVT-R DN25, Rp1, Kvs=8,03 | 102.37 | 124.89
98 | 003Z4044R | Ручной балансировочный клапан MVT-R DN32, Rp1¼, Kvs=14,11 | 129.2 | 157.62
99 | 003Z4045R | Ручной балансировочный клапан MVT-R DN40, Rp1½, Kvs=19,27 | 161.77 | 197.36
100 | 003Z4046R | Ручной балансировочный клапан MVT-R DN50, Rp2, Kvs=28,00 | 267.83 | 326.75
101 | 003Z2331R | Ручной балансировочный клапан MNT-R DN15, Rp½, Kvs=5,13 | 50.84 | 62.02
102 | 003Z2332R | Ручной балансировочный клапан MNT-R DN20, Rp¾, Kvs=5,96 | 59.25 | 72.29
103 | 003Z2333R | Ручной балансировочный клапан MNT-R DN25, Rp1, Kvs=9,17 | 81.19 | 99.05
104 | 003Z2334R | Ручной балансировочный клапан MNT-R DN32, Rp1¼, Kvs=9,51 | 113.01 | 137.87
105 | 003Z2335R | Ручной балансировочный клапан MNT-R DN40, Rp1½, Kvs=13,00 | 123.88 | 151.13
106 | 003Z2351R | Ручной балансировочный клапан MNT-R DN50, Rp2, Kvs=14,40 | 240.28 | 293.14
107 | 003Z1085R | Ручной балансировочный клапан MNF-R2 DN15, фланцевый, PN16, Kvs=3,1 | 235 | 286.7
108 | 003Z1086R | Ручной балансировочный клапан MNF-R2 DN20, фланцевый, PN16, Kvs=6,3 | 250 | 305
109 | 003Z1087R | Ручной балансировочный клапан MNF-R2 DN25, фланцевый, PN16, Kvs=9 | 320 | 390.4
110 | 003Z1088R | Ручной балансировочный клапан MNF-R2 DN32, фланцевый, PN16, Kvs=15,5 | 340 | 414.8
111 | 003Z1089R | Ручной балансировочный клапан MNF-R2 DN40, фланцевый, PN16, Kvs=32,3 | 355 | 433.1
112 | 003Z1061R | Ручной балансировочный клапан MNF-R2 DN50, фланцевый, PN16, Kvs=53,8 | 370.74 | 452.3
113 | 003Z1062R | Ручной балансировочный клапан MNF-R2 DN65, фланцевый, PN16, Kvs=93,4 | 450.35 | 549.43
114 | 003Z1063R | Ручной балансировочный клапан MNF-R2 DN80, фланцевый, PN16, Kvs=122,3 | 743.79 | 907.42
115 | 003Z1064R | Ручной балансировочный клапан MNF-R2 DN100, фланцевый, PN16, Kvs=200 | 1045.39 | 1275.38
116 | 003Z1065R | Ручной балансировочный клапан MNF-R2 DN125, фланцевый, PN16, Kvs=304,4 | 1506.19 | 1837.55
117 | 003Z1066R | Ручной балансировочный клапан MNF-R2 DN150, фланцевый, PN16, Kvs=400,8 | 1974.6 | 2409.01
118 | 003Z1140R | Ручной балансировочный клапан MNF-R2 DN200, фланцевый, PN16, Kvs=872 | 4312.94 | 5261.79
119 | 003Z1141R | Ручной балансировочный клапан MNF-R2 DN250, фланцевый, PN16, Kvs=1238 | 7740.48 | 9443.39
120 | 003Z1142R | Ручной балансировочный клапан MNF-R2 DN300, фланцевый, PN16, Kvs=1662 | 10217.8 | 12465.72
121 | 003Z1143R | Ручной балансировочный клапан MNF-R2 DN350, фланцевый, PN16, Kvs=2359 | 13938.56 | 17005.04
122 | 003Z1144R | Ручной балансировочный клапан MNF-R2 DN400, фланцевый, PN16, Kvs=3516 | 22480.72 | 27426.48
123 | 003Z1092R | Ручной балансировочный клапан MNF-R2 DN15, фланцевый, PN25, Kvs=3,1 | 258.5 | 315.37
124 | 003Z1093R | Ручной балансировочный клапан MNF-R2 DN20, фланцевый, PN25, Kvs=6,3 | 275 | 335.5
125 | 003Z1094R | Ручной балансировочный клапан MNF-R2 DN25, фланцевый, PN25, Kvs=9 | 352 | 429.44
126 | 003Z1095R | Ручной балансировочный клапан MNF-R2 DN32, фланцевый, PN25, Kvs=15,5 | 374 | 456.28
127 | 003Z1096R | Ручной балансировочный клапан MNF-R2 DN40, фланцевый, PN25, Kvs=32,3 | 390.5 | 476.41
128 | 003Z1070R | Ручной балансировочный клапан MNF-R2 DN50, фланцевый, PN25, Kvs=53,8 | 463.43 | 565.38
129 | 003Z1071R | Ручной балансировочный клапан MNF-R2 DN65, фланцевый, PN25, Kvs=93,4 | 562.94 | 686.79
130 | 003Z1072R | Ручной балансировочный клапан MNF-R2 DN80, фланцевый, PN25, Kvs=122,3 | 929.74 | 1134.28
131 | 003Z1073R | Ручной балансировочный клапан MNF-R2 DN100, фланцевый, PN25, Kvs=200 | 1306.74 | 1594.22
132 | 003Z1074R | Ручной балансировочный клапан MNF-R2 DN125, фланцевый, PN25, Kvs=304,4 | 1882.74 | 2296.94
133 | 003Z1075R | Ручной балансировочный клапан MNF-R2 DN150, фланцевый, PN25, Kvs=400,8 | 2468.25 | 3011.27
134 | 003Z1145R | Ручной балансировочный клапан MNF-R2 DN200, фланцевый, PN25, Kvs=872 | 5391.18 | 6577.24
135 | 003Z1146R | Ручной балансировочный клапан MNF-R2 DN250, фланцевый, PN25, Kvs=1238 | 9675.6 | 11804.23
136 | 003Z1147R | Ручной балансировочный клапан MNF-R2 DN300, фланцевый, PN25, Kvs=1662 | 12772.25 | 15582.15
137 | 003Z1148R | Ручной балансировочный клапан MNF-R2 DN350, фланцевый, PN25, Kvs=2359 | 17423.2 | 21256.3
138 | 003Z1149R | Ручной балансировочный клапан MNF-R2 DN400, фланцевый, PN25, Kvs=3516 | 28100.9 | 34283.1
139 | 003Z8261R | Прибор для измерения перепада давления и расхода T650 | 3500 | 4270
140 | 003Z0282R | Резьбовой присоединительный фитинг для AQT-R3/APQT, R½, DN15 | 7.2 | 8.78
141 | 003Z0283R | Резьбовой присоединительный фитинг для AQT-R3/APQT, R¾, DN20 | 10.2 | 12.44
142 | 003Z0284R | Резьбовой присоединительный фитинг для AQT-R3/APQT, R1, DN25 | 17.3 | 21.11
143 | 003Z0285R | Резьбовой присоединительный фитинг для AQT-R3/APQT, R1¼, DN32 | 24.1 | 29.4
144 | 003Z0286R | Резьбовой присоединительный фитинг R1½, DN40 | 59.6 | 72.71
145 | 003Z0287R | Резьбовой присоединительный фитинг R2, DN50 | 69.6 | 84.91
146 | 003L8141 | Спускной кран G¾A для APT-R | 15.2 | 18.54
147 | 003L8151R | Адаптер для импульсной трубки APT-R к запорным клапанам R¼ | 14.98 | 18.28
148 | 003L8152R | Импульсная трубка 1 м для APT-R | 39.57 | 48.28
149 | 003L8152R3 | Импульсная трубка 1,2 м для APT-R3 | 39.57 | 48.28
150 | 162L2667 | Адаптер G1/16–G¼ для импульсной трубки | 14.98 | 18.28
151 | 003Z0695R | Фиксатор штока для AQT-R и AQF-R DN40-150 | 105.59 | 128.82
152 | 087H374984R | Контроллер ECL4 Control 368R Ethernet, 24 В пост., отопление+ГВС | 1195.65 | 1458.69
153 | 087H374973R | Контроллер ECL4 Control 368R ПЧ Ethernet, с поддержанием давления, 24 В пост. | 1268.12 | 1547.11
154 | 087H3803R | Контроллер ECL-3R 368, отопление+ГВС, 24 В пост. | 1040.3 | 1269.17
155 | 087H3803SET | Комплект ECL-3R 368: контроллер + блок питания + датчики | 1144 | 1395.68
156 | 087H3804R | Контроллер ECL-3R 361, два контура отопления, 24 В пост. | 1040.3 | 1269.17
157 | 087H3807R | Контроллер ECL-3R 317 FC, контур ГВС с поддержанием давления, 24 В пост. | 555 | 677.1
158 | 087H3805R | Контроллер ECL-3R 331 FC, контур отопления с поддержанием давления, 24 В пост. | 555 | 677.1
159 | 087H3701R | Контроллер ECL-3R MM, модуль мониторинга, 24 В пост. | 420 | 512.4
160 | 087H3702R | Контроллер ECL-3R Pumps, управление насосной группой, 24 В пост. | 420 | 512.4
161 | 087H3780R | Контроллер ECL-3R AHU, приточно-вытяжная вентиляция, 24 В пост. | 1040.3 | 1269.17
162 | 082X9190R | Блок питания для ECL 24 В пост., 36 Вт | 55 | 67.1
163 | 082X9191R | Блок питания для ECL 24 В пост., 60 Вт | 72.6 | 88.57
164 | 087H3860 | Адаптер RS485/Wi-Fi WF Connect | 47.52 | 57.97
165 | 087H3850 | ECL Connect модем для подключения к Cloud Control | 335.42 | 409.21
166 | 097U1115R | Датчик температуры наружного воздуха MBT 3380R, Pt1000, –50…+95°C | 44.34 | 54.09
167 | 097U2115R | Датчик температуры наружного воздуха MBT3380R, Pt1000, –60…+125°C | 49.34 | 60.19
168 | 084N1025R | Датчик температуры внутреннего воздуха MBT 400R, Pt1000, –50…+110°C | 28.95 | 35.32
169 | 084Z8083R | Датчик температуры погружной MBT 5250R, L=50 мм, Pt1000, –50…+200°C | 80.66 | 98.41
170 | 084Z8139R | Датчик температуры погружной MBT 5250R, L=100 мм, Pt1000, –50…+200°C | 19.25 | 23.49
171 | 084Z2113R | Датчик температуры погружной MBT 5250R, L=150 мм, Pt1000, –50…+200°C | 80.66 | 98.41
172 | 084Z2257R | Датчик температуры погружной MBT 5250R, L=200 мм, Pt1000, –50…+200°C | 19.25 | 23.49
173 | 084Z2258R | Датчик температуры погружной MBT 5250R, L=250 мм, Pt1000, –50…+200°C | 80.66 | 98.41
174 | 084Z7258R | Гильза для датчика температуры MBT, 50 мм | 19.25 | 23.49
175 | 084Z7259R | Гильза для датчика температуры MBT, 100 мм | 80.66 | 98.41
176 | 084Z7260R | Гильза для датчика температуры MBT, 150 мм | 19.25 | 23.49
177 | 084Z7261R | Гильза для датчика температуры MBT, 200 мм | 80.66 | 98.41
178 | 084Z7262R | Гильза для датчика температуры MBT, 250 мм | 19.25 | 23.49
179 | 097U1113R | Датчик температуры поверхностный MBT 3381R, Pt1000, –60…+180°C, с хомутами | 58.24 | 71.05
180 | 097U0113R | Датчик температуры накладной MBT 3281R, Pt1000, –50…+110°C | 23.35 | 28.49
181 | 060-121766R | Реле давления KPI 35R, G¼A, –0,2…7,5 бар, диф. 0,7–4 бар, Pmax=17 бар | 52.26 | 63.76
182 | 060-121966R | Реле давления KPI 35R, G¼A, –0,2…8 бар, диф. 0,4–1,5 бар, Pmax=10 бар | 58.46 | 71.32
183 | 060-132466R | Реле давления KPI 35R, G½A, –0,2…7,5 бар, диф. 0,7–4 бар, Pmax=17 бар | 52.26 | 63.76
184 | 060-132566R | Реле давления KPI 35R, G½A, –0,2…8 бар, диф. 0,4–1,5 бар, Pmax=17 бар | 58.46 | 71.32
185 | 060-118966R | Реле давления KPI 36R, G¼A, 2–14 бар, диф. 1–4 бар, Pmax=17 бар | 52.26 | 63.76
186 | 060-508166R | Реле давления KPI 38R, G¼A, 8–32 бар, диф. 2–6 бар, Pmax=35 бар | 52.26 | 63.76
187 | 070-132566R | Реле давления KPI 35R, G½A, –0,2…8 бар (промупаковка 40 шт.) | 46.77 | 57.06
188 | 070-121966R | Реле давления KPI 35R, G¼A, –0,2…8 бар (промупаковка 40 шт.) | 46.77 | 57.06
189 | 017D002566R | Реле перепада давления RT262R, 2×G½, 0,5–3,5 бар, диф. 0,3–0,5 бар, Pmax=16,5 бар | 135.12 | 164.85
190 | 017D001566R | Реле перепада давления RT362R, 2×G½, 0,2–2 бар, диф. 0,05–0,08 бар, Pmax=10 бар | 159.65 | 194.77
191 | 060-104766R | Трубка импульсная 1,5 м, медь, G½ для RT262R, D10×1 мм | 48.68 | 59.39
192 | 060-3340R | Переходник G½ внеш.–G¼ внутр. для KPI | 5.7 | 6.95
193 | 061H4013R | Реле протока FQS-R, NPT 1, DN25–200, нерж. лепестки | 73.7 | 89.91
194 | 060G7141R | Преобразователь давления MBS1700R, G¼A, –1…0 бар, 4–20 мА | 126.73 | 154.61
195 | 060G7121R | Преобразователь давления MBS1700R, G½A, –1…0 бар, 4–20 мА | 126.73 | 154.61
196 | 060G7143R | Преобразователь давления MBS1700R, G¼A, –1…3 бар, 4–20 мА | 126.73 | 154.61
197 | 060G1113R | Преобразователь давления MBS1700R, G¼A, 0–1 бар, 4–20 мА | 126.73 | 154.61
198 | 060G1122R | Преобразователь давления MBS1700R, G¼A, 0–2,5 бар, 4–20 мА | 126.73 | 154.61
199 | 060G6100R | Преобразователь давления MBS1700R, G¼A, 0–6 бар, 4–20 мА | 126.73 | 154.61
200 | 060G6101R | Преобразователь давления MBS1700R, G¼A, 0–10 бар, 4–20 мА | 126.73 | 154.61
201 | 060G6102R | Преобразователь давления MBS1700R, G¼A, 0–16 бар, 4–20 мА | 126.73 | 154.61
202 | 060G6103R | Преобразователь давления MBS1700R, G¼A, 0–25 бар, 4–20 мА | 126.73 | 154.61
203 | 060G6113R | Преобразователь давления MBS1700R, G¼A, 0–40 бар, 4–20 мА | 126.73 | 154.61
204 | 060G1114R | Преобразователь давления MBS1700R, G½A, 0–1 бар, 4–20 мА | 126.73 | 154.61
205 | 060G6104R | Преобразователь давления MBS1700R, G½A, 0–6 бар, 4–20 мА | 126.73 | 154.61
206 | 060G6105R | Преобразователь давления MBS1700R, G½A, 0–10 бар, 4–20 мА | 126.73 | 154.61
207 | 060G6106R | Преобразователь давления MBS1700R, G½A, 0–16 бар, 4–20 мА | 126.73 | 154.61
208 | 060G6107R | Преобразователь давления MBS1700R, G½A, 0–25 бар, 4–20 мА | 126.73 | 154.61
209 | 060G6114R | Преобразователь давления MBS1700R, G½A, 0–40 бар, 4–20 мА | 126.73 | 154.61
210 | 060G3820R | Преобразователь давления MBS1700R, M20×1,5, 0–6 бар, 4–20 мА | 126.73 | 154.61
211 | 060G3821R | Преобразователь давления MBS1700R, M20×1,5, 0–10 бар, 4–20 мА | 126.73 | 154.61
212 | 060G3822R | Преобразователь давления MBS1700R, M20×1,5, 0–16 бар, 4–20 мА | 126.73 | 154.61
213 | 060G6204R | Преобразователь давления MBS1700R, G½A, 0–6 бар, 0–10 В | 126.73 | 154.61
214 | 060G6205R | Преобразователь давления MBS1700R, G½A, 0–10 бар, 0–10 В | 126.73 | 154.61
215 | 060G6206R | Преобразователь давления MBS1700R, G½A, 0–16 бар, 0–10 В | 126.73 | 154.61
216 | 060G1113RP | Преобразователь давления MBS1700R с поверкой, G¼A, 0–1 бар, 4–20 мА | 131.73 | 160.71
217 | 060G1122RP | Преобразователь давления MBS1700R с поверкой, G¼A, 0–2,5 бар, 4–20 мА | 131.73 | 160.71
218 | 060G6100RP | Преобразователь давления MBS1700R с поверкой, G¼A, 0–6 бар, 4–20 мА | 131.73 | 160.71
219 | 060G6101RP | Преобразователь давления MBS1700R с поверкой, G¼A, 0–10 бар, 4–20 мА | 131.73 | 160.71
220 | 060G6102RP | Преобразователь давления MBS1700R с поверкой, G¼A, 0–16 бар, 4–20 мА | 131.73 | 160.71
221 | 060G6103RP | Преобразователь давления MBS1700R с поверкой, G¼A, 0–25 бар, 4–20 мА | 131.73 | 160.71
222 | 060G6113RP | Преобразователь давления MBS1700R с поверкой, G¼A, 0–40 бар, 4–20 мА | 131.73 | 160.71
223 | 060G1114RP | Преобразователь давления MBS1700R с поверкой, G½A, 0–1 бар, 4–20 мА | 131.73 | 160.71
224 | 060G6104RP | Преобразователь давления MBS1700R с поверкой, G½A, 0–6 бар, 4–20 мА | 131.73 | 160.71
225 | 060G6105RP | Преобразователь давления MBS1700R с поверкой, G½A, 0–10 бар, 4–20 мА | 131.73 | 160.71
226 | 060G6106RP | Преобразователь давления MBS1700R с поверкой, G½A, 0–16 бар, 4–20 мА | 131.73 | 160.71
227 | 060G6107RP | Преобразователь давления MBS1700R с поверкой, G½A, 0–25 бар, 4–20 мА | 131.73 | 160.71
228 | 060G6114RP | Преобразователь давления MBS1700R с поверкой, G½A, 0–40 бар, 4–20 мА | 131.73 | 160.71
229 | 060G3820RP | Преобразователь давления MBS1700R с поверкой, M20×1,5, 0–6 бар, 4–20 мА | 131.73 | 160.71
230 | 060G3821RP | Преобразователь давления MBS1700R с поверкой, M20×1,5, 0–10 бар, 4–20 мА | 131.73 | 160.71
231 | 060G3822RP | Преобразователь давления MBS1700R с поверкой, M20×1,5, 0–16 бар, 4–20 мА | 131.73 | 160.71
232 | 060G6204RP | Преобразователь давления MBS1700R с поверкой, G½A, 0–6 бар, 0–10 В | 131.73 | 160.71
233 | 060G6205RP | Преобразователь давления MBS1700R с поверкой, G½A, 0–10 бар, 0–10 В | 131.73 | 160.71
234 | 060G6206RP | Преобразователь давления MBS1700R с поверкой, G½A, 0–16 бар, 0–10 В | 131.73 | 160.71
235 | 050G0062R | Преобразователь перепада давления ADP2000R, 2×G½, 0–0,6 бар, 4–20 мА | 298 | 363.56
236 | 050G0102R | Преобразователь перепада давления ADP2000R, 2×G½, 0–1 бар, 4–20 мА | 298 | 363.56
237 | 050G0162R | Преобразователь перепада давления ADP2000R, 2×G½, 0–1,6 бар, 4–20 мА | 298 | 363.56
238 | 050G0252R | Преобразователь перепада давления ADP2000R, 2×G½, 0–2,5 бар, 4–20 мА | 298 | 363.56
239 | 050G0402R | Преобразователь перепада давления ADP2000R, 2×G½, 0–4 бар, 4–20 мА | 298 | 363.56
240 | 084Z4030R | Датчик температуры MBT3560R, 0…+100°C, L=50 мм, G½A, 4–20 мА | 138.28 | 168.7
241 | 084Z4031R | Датчик температуры MBT3560R, 0…+100°C, L=100 мм, G½A, 4–20 мА | 138.28 | 168.7
242 | 084Z4032R | Датчик температуры MBT3560R, 0…+100°C, L=150 мм, G½A, 4–20 мА | 138.28 | 168.7
243 | 084Z4033R | Датчик температуры MBT3560R, 0…+100°C, L=200 мм, G½A, 4–20 мА | 138.28 | 168.7
244 | 084Z4034R | Датчик температуры MBT3560R, 0…+100°C, L=250 мм, G½A, 4–20 мА | 138.28 | 168.7
245 | 084Z4035R | Датчик температуры MBT3560R, 0…+200°C, L=50 мм, G½A, 4–20 мА | 138.28 | 168.7
246 | 084Z4036R | Датчик температуры MBT3560R, 0…+200°C, L=100 мм, G½A, 4–20 мА | 138.28 | 168.7
247 | 084Z4037R | Датчик температуры MBT3560R, 0…+200°C, L=150 мм, G½A, 4–20 мА | 138.28 | 168.7
248 | 084Z4038R | Датчик температуры MBT3560R, 0…+200°C, L=200 мм, G½A, 4–20 мА | 138.28 | 168.7
249 | 084Z4039R | Датчик температуры MBT3560R, 0…+200°C, L=250 мм, G½A, 4–20 мА | 138.28 | 168.7
250 | 084Z4059R | Датчик температуры MBT3560R, –50…+200°C, L=50 мм, G½A, 4–20 мА | 138.28 | 168.7
251 | 084Z4044R | Датчик температуры MBT3560R, –50…+200°C, L=100 мм, G½A, 4–20 мА | 138.28 | 168.7
252 | 084Z4047R | Датчик температуры MBT3560R, –50…+200°C, L=150 мм, G½A, 4–20 мА | 138.28 | 168.7
253 | 084Z4048R | Датчик температуры MBT3560R, –50…+200°C, L=200 мм, G½A, 4–20 мА | 138.28 | 168.7
254 | 084Z4049R | Датчик температуры MBT3560R, –50…+200°C, L=250 мм, G½A, 4–20 мА | 138.28 | 168.7
255 | 084Z4098R | Датчик температуры MBT3560R, –50…+150°C, L=50 мм, G½A, 4–20 мА | 138.28 | 168.7
256 | 084Z4101R | Датчик температуры MBT3560R, –50…+150°C, L=100 мм, G½A, 4–20 мА | 138.28 | 168.7
257 | 084Z4140R | Датчик температуры MBT3560R, –50…+150°C, L=150 мм, G½A, 4–20 мА | 138.28 | 168.7
258 | 084Z4102R | Датчик температуры MBT3560R, –50…+150°C, L=200 мм, G½A, 4–20 мА | 138.28 | 168.7
259 | 084Z4106R | Датчик температуры MBT3560R, –50…+150°C, L=250 мм, G½A, 4–20 мА | 138.28 | 168.7
260 | 084Z4030RP | Датчик температуры MBT3560R с поверкой, 0…+100°C, L=50 мм, 4–20 мА | 158.28 | 193.1
261 | 084Z4031RP | Датчик температуры MBT3560R с поверкой, 0…+100°C, L=100 мм, 4–20 мА | 158.28 | 193.1
262 | 084Z4032RP | Датчик температуры MBT3560R с поверкой, 0…+100°C, L=150 мм, 4–20 мА | 158.28 | 193.1
263 | 084Z4033RP | Датчик температуры MBT3560R с поверкой, 0…+100°C, L=200 мм, 4–20 мА | 158.28 | 193.1
264 | 084Z4034RP | Датчик температуры MBT3560R с поверкой, 0…+100°C, L=250 мм, 4–20 мА | 158.28 | 193.1
265 | 084Z4035RP | Датчик температуры MBT3560R с поверкой, 0…+200°C, L=50 мм, 4–20 мА | 158.28 | 193.1
266 | 084Z4036RP | Датчик температуры MBT3560R с поверкой, 0…+200°C, L=100 мм, 4–20 мА | 158.28 | 193.1
267 | 084Z4037RP | Датчик температуры MBT3560R с поверкой, 0…+200°C, L=150 мм, 4–20 мА | 158.28 | 193.1
268 | 084Z4038RP | Датчик температуры MBT3560R с поверкой, 0…+200°C, L=200 мм, 4–20 мА | 158.28 | 193.1
269 | 084Z4039RP | Датчик температуры MBT3560R с поверкой, 0…+200°C, L=250 мм, 4–20 мА | 158.28 | 193.1
270 | 084Z4044RP | Датчик температуры MBT3560R с поверкой, –50…+200°C, L=50 мм, 4–20 мА | 158.28 | 193.1
271 | 084Z4059RP | Датчик температуры MBT3560R с поверкой, –50…+200°C, L=100 мм, 4–20 мА | 158.28 | 193.1
272 | 084Z4047RP | Датчик температуры MBT3560R с поверкой, –50…+200°C, L=150 мм, 4–20 мА | 158.28 | 193.1
273 | 084Z4048RP | Датчик температуры MBT3560R с поверкой, –50…+200°C, L=200 мм, 4–20 мА | 158.28 | 193.1
274 | 084Z4049RP | Датчик температуры MBT3560R с поверкой, –50…+200°C, L=250 мм, 4–20 мА | 158.28 | 193.1
275 | 084Z4098RP | Датчик температуры MBT3560R с поверкой, –50…+150°C, L=50 мм, 4–20 мА | 158.28 | 193.1
276 | 084Z4101RP | Датчик температуры MBT3560R с поверкой, –50…+150°C, L=100 мм, 4–20 мА | 158.28 | 193.1
277 | 084Z4140RP | Датчик температуры MBT3560R с поверкой, –50…+150°C, L=150 мм, 4–20 мА | 158.28 | 193.1
278 | 084Z4102RP | Датчик температуры MBT3560R с поверкой, –50…+150°C, L=200 мм, 4–20 мА | 158.28 | 193.1
279 | 084Z4106RP | Датчик температуры MBT3560R с поверкой, –50…+150°C, L=250 мм, 4–20 мА | 158.28 | 193.1
280 | 084Z8011R | Термопреобразователь MBT5250R, Pt100, L=50 мм, G½A, –50…+200°C | 80.66 | 98.41
281 | 084Z8012R | Термопреобразователь MBT5250R, Pt100, L=100 мм, G½A, –50…+200°C | 80.66 | 98.41
282 | 084Z8010R | Термопреобразователь MBT5250R, Pt100, L=150 мм, G½A, –50…+200°C | 80.66 | 98.41
283 | 084Z8022R | Термопреобразователь MBT5250R, Pt100, L=200 мм, G½A, –50…+200°C | 80.66 | 98.41
284 | 084Z8023R | Термопреобразователь MBT5250R, Pt100, L=250 мм, G½A, –50…+200°C | 80.66 | 98.41
285 | 084Z8083RP | Термопреобразователь MBT5250R с поверкой, Pt1000, L=50 мм, G½A, –50…+200°C | 90.66 | 110.61
286 | 084Z8139RP | Термопреобразователь MBT5250R с поверкой, Pt1000, L=100 мм, G½A, –50…+200°C | 90.66 | 110.61
287 | 084Z2113RP | Термопреобразователь MBT5250R с поверкой, Pt1000, L=150 мм, G½A, –50…+200°C | 90.66 | 110.61
288 | 084Z2257RP | Термопреобразователь MBT5250R с поверкой, Pt1000, L=200 мм, G½A, –50…+200°C | 90.66 | 110.61
289 | 084Z2258RP | Термопреобразователь MBT5250R с поверкой, Pt1000, L=250 мм, G½A, –50…+200°C | 90.66 | 110.61
290 | 084Z8011RP | Термопреобразователь MBT5250R с поверкой, Pt100, L=50 мм, G½A, –50…+200°C | 90.66 | 110.61
291 | 084Z8012RP | Термопреобразователь MBT5250R с поверкой, Pt100, L=100 мм, G½A, –50…+200°C | 90.66 | 110.61
292 | 084Z8010RP | Термопреобразователь MBT5250R с поверкой, Pt100, L=150 мм, G½A, –50…+200°C | 90.66 | 110.61
293 | 084Z8022RP | Термопреобразователь MBT5250R с поверкой, Pt100, L=200 мм, G½A, –50…+200°C | 90.66 | 110.61
294 | 084Z8023RP | Термопреобразователь MBT5250R с поверкой, Pt100, L=250 мм, G½A, –50…+200°C | 90.66 | 110.61
295 | 060L111566R | Реле температуры KP71R, –30…+15°C, диф. 2…10°C, термобаллон 80×10 мм | 74.16 | 90.48
296 | 060L114066R | Реле температуры KP76R, 0…40°C, диф. 5…15°C, термобаллон 120×12 мм | 74.16 | 90.48
297 | 060L119066R | Реле температуры KP78R, 40…90°C, диф. 5…15°C, термобаллон 120×12 мм | 74.16 | 90.48
298 | 060L112066R | Реле температуры KP80R, 70…120°C, диф. 5…15°C, термобаллон 120×12 мм | 74.16 | 90.48
299 | 060L112566R | Реле температуры KP81R, 90…150°C, термобаллон 120×12 мм | 74.16 | 90.48
300 | 060L115566R | Реле температуры KP81R с ручным сбросом на максимум, 90…150°C, термобаллон 80×10 | 74.16 | 90.48
301 | 017-437066R | Гильза для реле KP с сальниками, латунь, 130 мм, G½ наружная | 48.88 | 59.63
302 | 060L126666R | Термостат защиты от замерзания KP61R, капилляр 1 м, –30…+15°C | 59.47 | 72.55
303 | 060L126266R | Термостат защиты от замерзания KP61R, капилляр 2 м, –30…+15°C | 62.4 | 76.13
304 | 060L126766R | Термостат защиты от замерзания KP61R, капилляр 3 м, –30…+15°C | 65.33 | 79.7
305 | 060L126366R | Термостат защиты от замерзания KP61R, капилляр 4 м, –30…+15°C | 68.27 | 83.29
306 | 060L126466R | Термостат защиты от замерзания KP61R, капилляр 6 м, –30…+15°C | 74.54 | 90.94
307 | 060L126566R | Термостат защиты от замерзания KP61R, капилляр 12 м, –30…+15°C | 92.05 | 112.3
308 | 017D000200R | Реле перепада давления воздуха DP100, 20…200 Па, диф. 10 Па | 22.11 | 26.97
309 | 017D000300R | Реле перепада давления воздуха DP100, 30…300 Па, диф. 10 Па | 22.11 | 26.97
310 | 017D000500R | Реле перепада давления воздуха DP100, 50…500 Па, диф. 20 Па | 22.11 | 26.97
311 | 017D001001R | Реле перепада давления воздуха DP100, 100…1000 Па, диф. 50 Па | 22.11 | 26.97
312 | 017D002500R | Реле перепада давления воздуха DP100, 500…2500 Па, диф. 150 Па | 22.11 | 26.97
313 | 097U0109 | Датчик температуры MBT3280 канальный, Pt1000, L=100 мм, –50…+110°C | 27.7 | 33.79
314 | 097U0110 | Датчик температуры MBT3280 канальный, NTC10k, L=100 мм, –50…+110°C | 27.3 | 33.31
315 | 097U0111 | Датчик температуры MBT3280 канальный, Pt1000, L=200 мм, –50…+110°C | 31 | 37.82
316 | 097U0112 | Датчик температуры MBT3280 канальный, NTC10k, L=200 мм, –50…+110°C | 30.07 | 36.69
317 | 097U0109R | Датчик температуры MBT3280R канальный кабельный, Pt1000, L=115 мм, –50…+110°C | 25.5 | 31.11
318 | 097U0110R | Датчик температуры MBT3280R канальный кабельный, NTC10k, L=115 мм, –50…+110°C | 25.5 | 31.11
319 | 097U0111R | Датчик температуры MBT3280R канальный кабельный, Pt1000, L=215 мм, –50…+110°C | 28.8 | 35.14
320 | 097U0112R | Датчик температуры MBT3280R канальный кабельный, NTC10k, L=215 мм, –50…+110°C | 27.87 | 34
321 | 097U1116R | Датчик температуры MBT3380R уличный, NTC10k, –55…+125°C | 44.34 | 54.09
322 | 084N1026R | Датчик температуры MBT400R комнатный, NTC10k, –50…+110°C | 26.5 | 32.33
323 | 097U1114R | Датчик температуры MBT3381R накладной IP65, NTC10k, –55…+125°C | 58.24 | 71.05
324 | 097U2080R | Комплект хомутов для MBT3381R (2 шт.), DN50–80 мм | 14.42 | 17.59
325 | 097U0114R | Датчик температуры MBT3281R накладной кабельный, NTC10k, –50…+110°C | 22.2 | 27.08
326 | 097U0001R | Датчик влажности RHS400R канальный, 0–100%, выход 0–10 В | 131.88 | 160.89
327 | 097U0002R | Датчик влажности RHS400R канальный, 0–100%, выход 4–20 мА | 131.88 | 160.89
328 | 097U0118R | Датчик влажности и температуры RHS440R канальный, выход 0–10 В | 137.41 | 167.64
329 | 097U0019R | Датчик влажности и температуры RHS440R канальный, выход 4–20 мА | 137.41 | 167.64
330 | 097U0005R | Датчик влажности RHS410R комнатный, 0–100%, выход 0–10 В | 131.88 | 160.89
331 | 097U0006R | Датчик влажности RHS410R комнатный, 0–100%, выход 4–20 мА | 131.88 | 160.89
332 | 097U0021R | Датчик влажности и температуры RHS450R комнатный, выход 0–10 В | 137.41 | 167.64
333 | 097U0022R | Датчик влажности и температуры RHS450R комнатный, выход 4–20 мА | 137.41 | 167.64
334 | 097U0013R | Датчик влажности RHS420R уличный (настенный), 0–100%, выход 0–10 В | 131.88 | 160.89
335 | 097U0014R | Датчик влажности RHS420R уличный (настенный), 0–100%, выход 4–20 мА | 131.88 | 160.89
336 | 097U0024R | Датчик влажности и температуры RHS460R уличный (настенный), выход 0–10 В | 137.41 | 167.64
337 | 097U0025R | Датчик влажности и температуры RHS460R уличный (настенный), выход 4–20 мА | 137.41 | 167.64
338 | 097U0032R | Датчик СО2 RCD200 канальный, 0…10000 ppm, выход 4–20 мА / 0–10 В | 322.8 | 393.82
339 | 097U0035R | Датчик СО2 RCD210 комнатный, 0…10000 ppm, выход 4–20 мА / 0–10 В | 314.85 | 384.12
340 | 097U0036R | Датчик CO2/влажности/температуры RCD220 комнатный, выход 0–10 В | 347.46 | 423.9
341 | 097U0037R | Датчик CO2/влажности/температуры RCD220 комнатный, выход 4–20 мА | 347.46 | 423.9
342 | 097U0038R | Датчик CO2/влажности/температуры RCD230 канальный, выход 0–10 В | 347.46 | 423.9
343 | 097U0039R | Датчик CO2/влажности/температуры RCD230 канальный, выход 4–20 мА | 347.46 | 423.9
344 | 065B3050R | Клапан регулирующий VFM-2R DN15, фланцевый, Kvs=0,25, PN25, чугун | 421.05 | 513.68
345 | 065B3051R | Клапан регулирующий VFM-2R DN15, фланцевый, Kvs=0,4, PN25, чугун | 421.05 | 513.68
346 | 065B3052R | Клапан регулирующий VFM-2R DN15, фланцевый, Kvs=0,63, PN25, чугун | 421.05 | 513.68
347 | 065B3053R | Клапан регулирующий VFM-2R DN15, фланцевый, Kvs=1,0, PN25, чугун | 421.05 | 513.68
348 | 065B3054R | Клапан регулирующий VFM-2R DN15, фланцевый, Kvs=1,6, PN25, чугун | 421.05 | 513.68
349 | 065B3055R | Клапан регулирующий VFM-2R DN15, фланцевый, Kvs=2,5, PN25, чугун | 421.05 | 513.68
350 | 065B3056R | Клапан регулирующий VFM-2R DN15, фланцевый, Kvs=4,0, PN25, чугун | 421.05 | 513.68
351 | 065B3057R | Клапан регулирующий VFM-2R DN20, фланцевый, Kvs=6,3, PN25, чугун | 456.98 | 557.52
352 | 065B3058R | Клапан регулирующий VFM-2R DN25, фланцевый, Kvs=10,0, PN25, чугун | 461.4 | 562.91
353 | 065B3059R | Клапан регулирующий VFM-2R DN32, фланцевый, Kvs=16,0, PN25, чугун | 526.8 | 642.7
354 | 065B3060R | Клапан регулирующий VFM-2R DN40, фланцевый, Kvs=25,0, PN25, чугун | 648.05 | 790.62
355 | 065B3061R | Клапан регулирующий VFM-2R DN50, фланцевый, Kvs=40,0, PN25, чугун | 792.34 | 966.65
356 | 065B3500R | Клапан регулирующий VFM-2R DN65, фланцевый, Kvs=55, PN16, чугун | 1380.78 | 1684.55
357 | 065B3501R | Клапан регулирующий VFM-2R DN80, фланцевый, Kvs=100, PN16, чугун | 1647.88 | 2010.41
358 | 065B3502R | Клапан регулирующий VFM-2R DN100, фланцевый, Kvs=160, PN16, чугун | 2581.71 | 3149.69
359 | 065B3503R | Клапан регулирующий VFM-2R DN125, фланцевый, Kvs=250, PN16, чугун | 2845.02 | 3470.92
360 | 065B3504R | Клапан регулирующий VFM-2R DN150, фланцевый, Kvs=320, PN16, чугун | 2952.31 | 3601.82
361 | 065B3505R | Клапан регулирующий VFM-2R DN200, фланцевый, Kvs=450, PN16, чугун | 12653.64 | 15437.44
362 | 065B3506R | Клапан регулирующий VFM-2R DN250, фланцевый, Kvs=630, PN16, чугун | 16781.18 | 20473.04
363 | 065B3507R | Клапан регулирующий VFM-2R DN300, фланцевый, Kvs=990, PN16, чугун | 20976.48 | 25591.31
364 | 065B3509R | Клапан регулирующий VFM-2R DN350, фланцевый, Kvs=1300, PN16, чугун | 22692.51 | 27684.86
365 | 065B3508R | Клапан регулирующий VFM-2R DN400, фланцевый, Kvs=1960, PN16, чугун | 24408.66 | 29778.57
366 | 065Z0231R | Клапан регулирующий VRB-2R DN15, G½, Kvs=0,63, PN25, нерж. сталь | 375.41 | 458
367 | 065Z0232R | Клапан регулирующий VRB-2R DN15, G½, Kvs=1,0, PN25, нерж. сталь | 375.41 | 458
368 | 065Z0233R | Клапан регулирующий VRB-2R DN15, G½, Kvs=1,6, PN25, нерж. сталь | 375.41 | 458
369 | 065Z0234R | Клапан регулирующий VRB-2R DN15, G½, Kvs=2,5, PN25, нерж. сталь | 375.41 | 458
370 | 065Z0235R | Клапан регулирующий VRB-2R DN15, G½, Kvs=4, PN25, нерж. сталь | 375.41 | 458
371 | 065Z0236R | Клапан регулирующий VRB-2R DN20, G¾, Kvs=6,3, PN25, нерж. сталь | 450.62 | 549.76
372 | 065Z0237R | Клапан регулирующий VRB-2R DN25, G1, Kvs=8, PN25, нерж. сталь | 490.82 | 598.8
373 | 065Z0238R | Клапан регулирующий VRB-2R DN32, G1¼, Kvs=12, PN25, нерж. сталь | 686.54 | 837.58
374 | 065Z0239R | Клапан регулирующий VRB-2R DN40, G1½, Kvs=20, PN25, нерж. сталь | 868.09 | 1059.07
375 | 065Z0240R | Клапан регулирующий VRB-2R DN50, G2, Kvs=30, PN25, нерж. сталь | 915.19 | 1116.53
376 | 065B1511R2 | Клапан регулирующий VFS-2R DN15, фланцевый, Kvs=0,63, пар, чугун | 848.33 | 1034.96
377 | 065B1512R2 | Клапан регулирующий VFS-2R DN15, фланцевый, Kvs=1,0, пар, чугун | 848.33 | 1034.96
378 | 065B1513R2 | Клапан регулирующий VFS-2R DN15, фланцевый, Kvs=1,6, пар, чугун | 848.33 | 1034.96
379 | 065B1514R2 | Клапан регулирующий VFS-2R DN15, фланцевый, Kvs=2,5, пар, чугун | 848.33 | 1034.96
380 | 065B1515R2 | Клапан регулирующий VFS-2R DN15, фланцевый, Kvs=4, пар, чугун | 848.33 | 1034.96
381 | 065B1520R2 | Клапан регулирующий VFS-2R DN20, фланцевый, Kvs=6,3, пар, чугун | 882.86 | 1077.09
382 | 065B1525R2 | Клапан регулирующий VFS-2R DN25, фланцевый, Kvs=10, пар, чугун | 882.86 | 1077.09
383 | 065B1532R2 | Клапан регулирующий VFS-2R DN32, фланцевый, Kvs=16, пар, чугун | 1027.33 | 1253.34
384 | 065B1540R2 | Клапан регулирующий VFS-2R DN40, фланцевый, Kvs=25, пар, чугун | 1169.28 | 1426.52
385 | 065B1550R2 | Клапан регулирующий VFS-2R DN50, фланцевый, Kvs=40, пар, чугун | 1371.19 | 1672.85
386 | 065B3365R | Клапан регулирующий VFS-2R DN65, фланцевый, Kvs=55, пар, чугун | 1810.81 | 2209.19
387 | 065B3380R | Клапан регулирующий VFS-2R DN80, фланцевый, Kvs=100, пар, чугун | 2279.75 | 2781.3
388 | 065B3400R | Клапан регулирующий VFS-2R DN100, фланцевый, Kvs=160, пар, чугун | 2821.34 | 3442.03
389 | 065B3401R | Клапан регулирующий VFS-2R DN125, фланцевый, Kvs=250, пар, чугун | 3129.52 | 3818.01
390 | 065B3402R | Клапан регулирующий VFS-2R DN150, фланцевый, Kvs=320, пар, чугун | 3247.54 | 3962
391 | 065B3403R | Клапан регулирующий VFS-2R DN200, фланцевый, Kvs=450, пар, чугун | 13919 | 16981.18
392 | 065Z0271R2 | Клапан регулирующий VF-2R DN15, фланцевый, Kvs=0,63, PN16, чугун | 378.95 | 462.32
393 | 065Z0272R2 | Клапан регулирующий VF-2R DN15, фланцевый, Kvs=1,0, PN16, чугун | 378.95 | 462.32
394 | 065Z0273R2 | Клапан регулирующий VF-2R DN15, фланцевый, Kvs=1,6, PN16, чугун | 378.95 | 462.32
395 | 065Z0274R2 | Клапан регулирующий VF-2R DN15, фланцевый, Kvs=2,5, PN16, чугун | 378.95 | 462.32
396 | 065Z0275R2 | Клапан регулирующий VF-2R DN15, фланцевый, Kvs=4,0, PN16, чугун | 378.95 | 462.32
397 | 065Z0276R2 | Клапан регулирующий VF-2R DN20, фланцевый, Kvs=6,3, PN16, чугун | 411.29 | 501.77
398 | 065Z0277R2 | Клапан регулирующий VF-2R DN25, фланцевый, Kvs=10,0, PN16, чугун | 415.26 | 506.62
399 | 065Z0278R2 | Клапан регулирующий VF-2R DN32, фланцевый, Kvs=16,0, PN16, чугун | 474.12 | 578.43
400 | 065Z0279R2 | Клапан регулирующий VF-2R DN40, фланцевый, Kvs=25,0, PN16, чугун | 583.25 | 711.57
401 | 065Z0280R2 | Клапан регулирующий VF-2R DN50, фланцевый, Kvs=40,0, PN16, чугун | 713.11 | 869.99
402 | 065Z0281R | Клапан регулирующий VF-2R DN65, фланцевый, Kvs=52, PN16, чугун | 1242.7 | 1516.09
403 | 065Z0282R | Клапан регулирующий VF-2R DN80, фланцевый, Kvs=88, PN16, чугун | 1483.1 | 1809.38
404 | 065B3205R | Клапан регулирующий VF-2R DN100, фланцевый, Kvs=140, PN16, чугун | 2323.54 | 2834.72
405 | 065B3230R | Клапан регулирующий VF-2R DN125, фланцевый, Kvs=200, PN16, чугун | 2560.53 | 3123.85
406 | 065B3255R | Клапан регулирующий VF-2R DN150, фланцевый, Kvs=280, PN16, чугун | 2415.53 | 2946.95
407 | 065B3256R | Клапан регулирующий VF-2R DN200, фланцевый, Kvs=410, PN16, чугун | 10352.98 | 12630.64
408 | 065B3257R | Клапан регулирующий VF-2R DN250, фланцевый, Kvs=630, PN16, чугун | 13730.06 | 16750.67
409 | 065B3258R | Клапан регулирующий VF-2R DN300, фланцевый, Kvs=990, PN16, чугун | 17162.58 | 20938.35
410 | 065Z3351R2 | Клапан трехходовой VF-3R DN15, фланцевый, Kvs=0,63, PN16, чугун | 882.43 | 1076.56
411 | 065Z3352R2 | Клапан трехходовой VF-3R DN15, фланцевый, Kvs=1,0, PN16, чугун | 882.43 | 1076.56
412 | 065Z3353R2 | Клапан трехходовой VF-3R DN15, фланцевый, Kvs=1,6, PN16, чугун | 882.43 | 1076.56
413 | 065Z3354R2 | Клапан трехходовой VF-3R DN15, фланцевый, Kvs=2,5, PN16, чугун | 882.43 | 1076.56
414 | 065Z3355R2 | Клапан трехходовой VF-3R DN15, фланцевый, Kvs=4, PN16, чугун | 882.43 | 1076.56
415 | 065Z3356R2 | Клапан трехходовой VF-3R DN20, фланцевый, Kvs=6,3, PN16, чугун | 984.17 | 1200.69
416 | 065Z3357R2 | Клапан трехходовой VF-3R DN25, фланцевый, Kvs=10, PN16, чугун | 1106.81 | 1350.31
417 | 065Z3358R2 | Клапан трехходовой VF-3R DN32, фланцевый, Kvs=16, PN16, чугун | 1238.81 | 1511.35
418 | 065Z3359R2 | Клапан трехходовой VF-3R DN40, фланцевый, Kvs=25, PN16, чугун | 1412.32 | 1723.03
419 | 065Z3360R2 | Клапан трехходовой VF-3R DN50, фланцевый, Kvs=40, PN16, чугун | 1627.64 | 1985.72
420 | 065Z3361R | Клапан трехходовой VF-3R DN65, фланцевый, Kvs=55, PN16, чугун | 2726.31 | 3326.1
421 | 065Z3362R | Клапан трехходовой VF-3R DN80, фланцевый, Kvs=100, PN16, чугун | 3158.61 | 3853.5
422 | 065Z3363R | Клапан трехходовой VF-3R DN100, фланцевый, Kvs=160, PN16, чугун | 3548.61 | 4329.3
423 | 065B3125R | Клапан трехходовой VF-3R DN125, фланцевый, Kvs=250, PN16, чугун | 3980.88 | 4856.67
424 | 065B3150R | Клапан трехходовой VF-3R DN150, фланцевый, Kvs=320, PN16, чугун | 4119.63 | 5025.95
425 | 065B4200R | Клапан трехходовой VF-3R DN200, фланцевый, Kvs=450, PN16, чугун | 11748.42 | 14333.07
426 | 065B4250R | Клапан трехходовой VF-3R DN250, фланцевый, Kvs=630, PN16, чугун | 16272.03 | 19851.88
427 | 065B4300R | Клапан трехходовой VF-3R DN300, фланцевый, Kvs=990, PN16, чугун | 20828.21 | 25410.42
428 | 065B4350R | Клапан трехходовой VF-3R DN350, фланцевый, Kvs=1300, PN16, чугун | 23098.78 | 28180.51
429 | 065B4400R | Клапан трехходовой VF-3R DN400, фланцевый, Kvs=1960, PN16, чугун | 28850.43 | 35197.52
430 | 065Z0211R | Клапан регулирующий VRB-3R DN15, G½, Kvs=0,63, PN25, нерж. сталь | 417.11 | 508.87
431 | 065Z0212R | Клапан регулирующий VRB-3R DN15, G½, Kvs=1,0, PN25, нерж. сталь | 417.11 | 508.87
432 | 065Z0213R | Клапан регулирующий VRB-3R DN15, G½, Kvs=1,6, PN25, нерж. сталь | 417.11 | 508.87
433 | 065Z0214R | Клапан регулирующий VRB-3R DN15, G½, Kvs=2,5, PN25, нерж. сталь | 417.11 | 508.87
434 | 065Z0215R | Клапан регулирующий VRB-3R DN15, G½, Kvs=4, PN25, нерж. сталь | 417.11 | 508.87
435 | 065Z0216R | Клапан регулирующий VRB-3R DN20, G¾, Kvs=6,3, PN25, нерж. сталь | 500.68 | 610.83
436 | 065Z0217R | Клапан регулирующий VRB-3R DN25, G1, Kvs=8, PN25, нерж. сталь | 545.39 | 665.38
437 | 065Z0218R | Клапан регулирующий VRB-3R DN32, G1¼, Kvs=12, PN25, нерж. сталь | 762.84 | 930.66
438 | 065Z0219R | Клапан регулирующий VRB-3R DN40, G1½, Kvs=20, PN25, нерж. сталь | 964.55 | 1176.75
439 | 065Z0220R | Клапан регулирующий VRB-3R DN50, G2, Kvs=30, PN25, нерж. сталь | 1016.86 | 1240.57
440 | 065Z2074R | Клапан VZL-2R DN15, G½, Kvs=1,7, PN16, латунь | 79.07 | 96.47
441 | 065Z2075R | Клапан VZL-2R DN20, G¾, Kvs=2,8, PN16, латунь | 89.13 | 108.74
442 | 065Z2076R | Клапан VZL-2R DN25, G1, Kvs=4,5, PN16, латунь | 134.91 | 164.59
443 | 065Z2084R | Клапан VZL-3R DN15, G½, Kvs=1,7, PN16, латунь | 87.74 | 107.04
444 | 065Z2085R | Клапан VZL-3R DN20, G¾, Kvs=2,8, PN16, латунь | 109.24 | 133.27
445 | 065Z2086R | Клапан VZL-3R DN25, G1, Kvs=4,5, PN16, латунь | 152.59 | 186.16
446 | 065Z2094R | Клапан VZL-4R DN15, G½, Kvs=1,7, PN16, латунь | 142.19 | 173.47
447 | 065Z2095R | Клапан VZL-4R DN20, G¾, Kvs=2,8, PN16, латунь | 167.51 | 204.36
448 | 082G6011R | Электропривод ARV-1000R, 220 В, 1000 Н, для VFM-2R/VF-3R/VF-2R DN15–50 | 671.9 | 819.72
449 | 082G6012R | Электропривод ARV-1000R, 24 В, 1000 Н, для VFM-2R/VF-3R/VF-2R DN15–50 | 671.9 | 819.72
450 | 082G3442R1 | Электропривод AMV-1800R, 24 В, 1800 Н, для VFM-2R/VF-3R/VF-2R DN65–80 | 1577.98 | 1925.14
451 | 082G3443R1 | Электропривод AMV-1800R, 220 В, 1800 Н, для VFM-2R/VF-3R/VF-2R DN65–80 | 1577.98 | 1925.14
452 | 082G3442R3 | Электропривод AMV-3000R, 24 В, 3000 Н, для VFM-2R/VFS-2R/VF-2R DN100–200 | 1670.81 | 2038.39
453 | 082G3443R3 | Электропривод AMV-3000R, 220 В, 3000 Н, для VFM-2R/VFS-2R/VF-2R DN100–200 | 1670.81 | 2038.39
454 | 082G3443R5 | Электропривод AMV-6500R, 220 В, 6500 Н, для VFM-2R DN250 | 3061.69 | 3735.26
455 | 082G3443R7 | Электропривод AMV-10KR, 220 В, 10000 Н, для VFM-2R DN300 | 3222.82 | 3931.84
456 | 082G3023R | Электропривод AMV-1000R, 24 В, 1000 Н, для VRB-2R/3R DN15–50 | 702.94 | 857.59
457 | 082G3024R | Электропривод AMV-1000R, 220 В, 1000 Н, для VRB-2R/3R DN15–50 | 702.94 | 857.59
458 | 082G3009R | Электропривод ARV-1000R SU/SD, 220 В, для VFM-2R/VF-3R/VF-2R DN15–50 | 873.47 | 1065.63
459 | 082G3010R | Электропривод ARV-1000R SU/SD, 24 В, для VFM-2R/VF-3R/VF-2R DN15–50 | 873.47 | 1065.63
460 | 082G3448R | Электропривод AMV-2000R SU/SD, 24 В, 2000 Н, для DN65–80 | 1893.58 | 2310.17
461 | 082G3449R | Электропривод AMV-2000R SU/SD, 220 В, 2000 Н, для DN65–80 | 1893.58 | 2310.17
462 | 082G3453R | Электропривод AMV-3000R SU/SD, 220 В, 3000 Н, для DN100–200 | 1975.32 | 2409.89
463 | 082G3443R11 | Электропривод AMV-26KSR, 220 В, 26000 Н, для VF-3R DN350–400 | 6298.66 | 7684.37
464 | 082G6017R | Электропривод ARE-1000R, 24 В, 1000 Н, для VFM-2R/VF-3R DN15–50 | 760.53 | 927.85
465 | 082G6018R | Электропривод ARE-1000VFM-R, 24 В, 1000 Н, для VFM-2R DN15–50 | 760.53 | 927.85
466 | 082G6019R | Электропривод ARE-1000VFM-R, 220 В, 1000 Н, для VFM-2R DN15–50 | 760.53 | 927.85
467 | 082G3442R2 | Электропривод AME-1800R, 24 В, 1800 Н, для DN65–80 | 1633.68 | 1993.09
468 | 082G3443R2 | Электропривод AME-1800R, 220 В, 1800 Н, для DN65–80 | 1633.68 | 1993.09
469 | 082G3442R4 | Электропривод AME-3000R, 24 В, 3000 Н, для DN100–200 | 1689.37 | 2061.03
470 | 082G3443R4 | Электропривод AME-3000R, 220 В, 3000 Н, для DN100–200 | 1689.37 | 2061.03
471 | 082G3443R6 | Электропривод AME-6500R, 220 В, 6500 Н, для DN250 | 3133.72 | 3823.14
472 | 082G3443R8 | Электропривод AME-10KR, 220 В, 10000 Н, для DN300 | 3298.66 | 4024.37
473 | 082G3011R | Электропривод ARE-1000R SU/SD, 220 В, для DN15–50 | 988.7 | 1206.21
474 | 082G3012R | Электропривод ARE-1000R SU/SD, 24 В, для DN15–50 | 988.7 | 1206.21
475 | 082G3450R | Электропривод AME-2000R SU/SD, 24 В, 2000 Н, для DN65–80 | 1960.42 | 2391.71
476 | 082G3451R | Электропривод AME-2000R SU/SD, 220 В, 2000 Н, для DN65–80 | 1960.42 | 2391.71
477 | 082G3452R | Электропривод AME-3000R SU/SD, 24 В, 3000 Н, для DN100–200 | 2342.72 | 2858.12
478 | 082G3443R13 | Электропривод AME-26KSR, 220 В, 26000 Н, для VF-3R DN350–400 | 6384.7 | 7789.33
479 | 065Z0399R | Клапан HRB-3R DN15, Rp½, Kvs=0,4, PN10, латунь | 66.41 | 81.02
480 | 065Z0400R | Клапан HRB-3R DN15, Rp½, Kvs=0,6, PN10, латунь | 66.41 | 81.02
481 | 065Z0401R | Клапан HRB-3R DN15, Rp½, Kvs=1,0, PN10, латунь | 66.41 | 81.02
482 | 065Z0402R | Клапан HRB-3R DN15, Rp½, Kvs=1,6, PN10, латунь | 66.41 | 81.02
483 | 065Z0403R | Клапан HRB-3R DN15, Rp½, Kvs=2,5, PN10, латунь | 66.41 | 81.02
484 | 065Z0404R | Клапан HRB-3R DN20, Rp¾, Kvs=4,0, PN10, латунь | 62.36 | 76.08
485 | 065Z0405R | Клапан HRB-3R DN20, Rp¾, Kvs=6,3, PN10, латунь | 62.36 | 76.08
486 | 065Z0407R | Клапан HRB-3R DN25, Rp1, Kvs=10, PN10, латунь | 67.78 | 82.69
487 | 065Z0408R | Клапан HRB-3R DN32, Rp1¼, Kvs=16, PN10, латунь | 73.71 | 89.93
488 | 065Z0409R | Клапан HRB-3R DN40, Rp1½, Kvs=25, PN10, латунь | 128.8 | 157.14
489 | 065Z0410R | Клапан HRB-3R DN50, Rp2, Kvs=40, PN10, латунь | 161.33 | 196.82
490 | 065Z0428R | Клапан HFE-3R DN20, фланцевый, Kvs=12, PN6, чугун | 255.17 | 311.31
491 | 065Z0429R | Клапан HFE-3R DN25, фланцевый, Kvs=18, PN6, чугун | 275.12 | 335.65
492 | 065Z0430R | Клапан HFE-3R DN32, фланцевый, Kvs=28, PN6, чугун | 350.15 | 427.18
493 | 065Z0431R | Клапан HFE-3R DN40, фланцевый, Kvs=44, PN6, чугун | 360.2 | 439.44
494 | 065Z0432R | Клапан HFE-3R DN50, фланцевый, Kvs=60, PN6, чугун | 460.31 | 561.58
495 | 065Z0433R | Клапан HFE-3R DN65, фланцевый, Kvs=90, PN6, чугун | 510.26 | 622.52
496 | 065Z0434R | Клапан HFE-3R DN80, фланцевый, Kvs=150, PN6, чугун | 650.24 | 793.29
497 | 065Z0435R | Клапан HFE-3R DN100, фланцевый, Kvs=225, PN6, чугун | 730.34 | 891.01
498 | 065Z0436R | Клапан HFE-3R DN125, фланцевый, Kvs=280, PN6, чугун | 884.24 | 1078.77
499 | 065Z0437R | Клапан HFE-3R DN150, фланцевый, Kvs=400, PN6, чугун | 1192.75 | 1455.16
500 | 082G5406R | Клапан шаровой AMZ-112R DN15, Rp½, Kvs=20, PN40, латунь | 30.12 | 36.75
501 | 082G5407R | Клапан шаровой AMZ-112R DN20, Rp¾, Kvs=45, PN40, латунь | 31.93 | 38.95
502 | 082G5408R | Клапан шаровой AMZ-112R DN25, Rp1, Kvs=60, PN40, латунь | 44.11 | 53.81
503 | 082G5409R | Клапан шаровой AMZ-112R DN32, Rp1¼, Kvs=100, PN40, латунь | 63.06 | 76.93
504 | 082G5410R | Клапан шаровой AMZ-112R DN40, Rp1½, Kvs=156, PN40, латунь | 106.83 | 130.33
505 | 082G5411R | Клапан шаровой AMZ-112R DN50, Rp2, Kvs=243, PN40, латунь | 161.39 | 196.9
506 | 082G5419R | Клапан шаровой AMZ-113R DN20, Rp¾, Kvs=45, PN40, латунь | 38.6 | 47.09
507 | 082G5420R | Клапан шаровой AMZ-113R DN25, Rp1, Kvs=60, PN40, латунь | 58.71 | 71.63
508 | 082H0214R | Электропривод AMB-162R, 24 В, 60 с, 10 Нм, импульсный | 204.92 | 250
509 | 082H0215R | Электропривод AMB-162R, 24 В, 120 с, 10 Нм, импульсный | 183.34 | 223.67
510 | 082H0224R | Электропривод AMB-162R, 230 В, 60 с, 10 Нм, импульсный | 204.92 | 250
511 | 082H0225R | Электропривод AMB-162R, 230 В, 120 с, 10 Нм, импульсный | 183.34 | 223.67
512 | 082H0236R | Электропривод AMB-182R, 24 В, 150 с, 20 Нм, импульсный | 241.76 | 294.95
513 | 082H0240R | Электропривод AMB-182R, 230 В, 150 с, 20 Нм, импульсный | 231.76 | 282.75
514 | 082H0230R | Электропривод AMB-162R, 24 В, 60/120 с, 10 Нм, аналоговый 0(2)–10 В | 229.01 | 279.39
515 | 082H0241R | Электропривод AMB-182R, 24 В, 150 с, 20 Нм, аналоговый 0(2)–10 В | 286.25 | 349.23
516 | 065Z7020R | Подогреватель штока для клапанов Ридан DN15–200 | 209.46 | 255.54
517 | 065Z0311R | Адаптер для монтажа VFM-2R DN15–50 с ARV(E)-1000R | 39.1 | 47.7
518 | 065Z0312R | Адаптер для VFM2 DN65–150 к электроприводам AMV(E)-1800/3000R | 78.76 | 96.09
519 | 065Z0313R | Адаптер для VF3, VL, VRB, VRG DN15–50 к электроприводам Ридан | 78.76 | 96.09
520 | 082H0210R | Монтажный комплект для AMZ DN15–32 | 27.8 | 33.92
521 | 082H0211R | Монтажный комплект для AMZ DN40–50 | 32.7 | 39.89
522 | 082H0254R | Комплект для монтажа AMB-182R на HFE-3R DN125–150 | 71.39 | 87.1
523 | 08GH3201R | Концевой выключатель (2 контакта) для ARV-1000R | 46.61 | 56.86
524 | 042U011031R | Соленоидный клапан EV220WR, G3/8, DN13, Kvs=3,8, NBR, н/з, 220 В | 80.94 | 98.75
525 | 042U011531R | Соленоидный клапан EV220WR, G½, DN15, Kvs=4, NBR, н/з, 220 В | 80.94 | 98.75
526 | 042U012031R | Соленоидный клапан EV220WR, G¾, DN20, Kvs=7, NBR, н/з, 220 В | 94.42 | 115.19
527 | 042U012531R | Соленоидный клапан EV220WR, G1, DN25, Kvs=10, NBR, н/з, 220 В | 98.92 | 120.68
528 | 042U013231R | Соленоидный клапан EV220WR, G1¼, DN32, Kvs=21, NBR, н/з, 220 В | 242.8 | 296.22
529 | 042U014031R | Соленоидный клапан EV220WR, G1½, DN40, Kvs=26, NBR, н/з, 220 В | 247.29 | 301.69
530 | 042U015031R | Соленоидный клапан EV220WR, G2, DN50, Kvs=41, NBR, н/з, 220 В | 278.77 | 340.1
531 | 042U001031R | Соленоидный клапан EV220WR, G3/8, DN13, Kvs=3,8, EPDM, н/з, 220 В | 80.94 | 98.75
532 | 042U001531R | Соленоидный клапан EV220WR, G½, DN15, Kvs=4, EPDM, н/з, 220 В | 80.94 | 98.75
533 | 042U002031R | Соленоидный клапан EV220WR, G¾, DN20, Kvs=7, EPDM, н/з, 220 В | 94.42 | 115.19
534 | 042U002531R | Соленоидный клапан EV220WR, G1, DN25, Kvs=10, EPDM, н/з, 220 В | 98.92 | 120.68
535 | 042U003231R | Соленоидный клапан EV220WR, G1¼, DN32, Kvs=21, EPDM, н/з, 220 В | 242.8 | 296.22
536 | 042U004031R | Соленоидный клапан EV220WR, G1½, DN40, Kvs=26, EPDM, н/з, 220 В | 247.29 | 301.69
537 | 042U005031R | Соленоидный клапан EV220WR, G2, DN50, Kvs=41, EPDM, н/з, 220 В | 278.77 | 340.1
538 | 042U411031R | Соленоидный клапан EV220WR, G3/8, DN13, Kvs=3,8, NBR, н/о, 220 В | 103.41 | 126.16
539 | 042U411531R | Соленоидный клапан EV220WR, G½, DN15, Kvs=4, NBR, н/о, 220 В | 103.41 | 126.16
540 | 042U412031R | Соленоидный клапан EV220WR, G¾, DN20, Kvs=7, NBR, н/о, 220 В | 107.91 | 131.65
541 | 042U412531R | Соленоидный клапан EV220WR, G1, DN25, Kvs=10, NBR, н/о, 220 В | 112.41 | 137.14
542 | 042U413231R | Соленоидный клапан EV220WR, G1¼, DN32, Kvs=21, NBR, н/о, 220 В | 283.26 | 345.58
543 | 042U414031R | Соленоидный клапан EV220WR, G1½, DN40, Kvs=26, NBR, н/о, 220 В | 287.76 | 351.07
544 | 042U415031R | Соленоидный клапан EV220WR, G2, DN50, Kvs=41, NBR, н/о, 220 В | 346.21 | 422.38
545 | 042U401031R | Соленоидный клапан EV220WR, G3/8, DN13, Kvs=3,8, EPDM, н/о, 220 В | 103.41 | 126.16
546 | 042U401531R | Соленоидный клапан EV220WR, G½, DN15, Kvs=4, EPDM, н/о, 220 В | 103.41 | 126.16
547 | 042U402031R | Соленоидный клапан EV220WR, G¾, DN20, Kvs=7, EPDM, н/о, 220 В | 107.91 | 131.65
548 | 042U402531R | Соленоидный клапан EV220WR, G1, DN25, Kvs=10, EPDM, н/о, 220 В | 112.41 | 137.14
549 | 042U403231R | Соленоидный клапан EV220WR, G1¼, DN32, Kvs=21, EPDM, н/о, 220 В | 283.26 | 345.58
550 | 042U404031R | Соленоидный клапан EV220WR, G1½, DN40, Kvs=26, EPDM, н/о, 220 В | 287.76 | 351.07
551 | 042U405031R | Соленоидный клапан EV220WR, G2, DN50, Kvs=41, EPDM, н/о, 220 В | 346.21 | 422.38
552 | 042U801531R | Соленоидный клапан EV220WR, G½, DN15, Kvs=4, EPDM, н/з, нерж. сталь, 220 В | 107.12 | 130.69
553 | 042U802031R | Соленоидный клапан EV220WR, G¾, DN20, Kvs=7, EPDM, н/з, нерж. сталь, 220 В | 128.96 | 157.33
554 | 042U802531R | Соленоидный клапан EV220WR, G1, DN25, Kvs=10, EPDM, н/з, нерж. сталь, 220 В | 176.8 | 215.7
555 | 042U803231R | Соленоидный клапан EV220WR, G1¼, DN32, Kvs=21, EPDM, н/з, нерж. сталь, 220 В | 302.64 | 369.22
556 | 042U804031R | Соленоидный клапан EV220WR, G1½, DN40, Kvs=26, EPDM, н/з, нерж. сталь, 220 В | 302.64 | 369.22
557 | 042U805031R | Соленоидный клапан EV220WR, G2, DN50, Kvs=41, EPDM, н/з, нерж. сталь, 220 В | 444.08 | 541.78
558 | 032U538031R | Соленоидный клапан EV250R, G3/8, DN12,5, Kvs=48, NBR, н/з, 220 В | 121.4 | 148.1
559 | 032U538131R | Соленоидный клапан EV250R, G½, DN14,5, Kvs=70, NBR, н/з, 220 В | 121.4 | 148.1
560 | 032U538231R | Соленоидный клапан EV250R, G¾, DN17, Kvs=90, NBR, н/з, 220 В | 130.39 | 159.08
561 | 032U538331R | Соленоидный клапан EV250R, G1, DN17, Kvs=90, NBR, н/з, 220 В | 143.88 | 175.53
562 | 032U525231R | Соленоидный клапан EV250R, G½, DN14,5, Kvs=70, EPDM, н/з, 220 В | 121.4 | 148.1
563 | 032U525431R | Соленоидный клапан EV250R, G¾, DN17, Kvs=90, EPDM, н/з, 220 В | 130.39 | 159.08
564 | 032U525631R | Соленоидный клапан EV250R, G1, DN17, Kvs=90, EPDM, н/з, 220 В | 143.88 | 175.53
565 | 042U320331R | Соленоидный клапан EV225WR, G¼, DN3, Kvs=0,21, PTFE, пар, 220 В | 119.5 | 145.79
566 | 042U320431R | Соленоидный клапан EV225WR, G¼, DN4, Kvs=0,26, PTFE, пар, 220 В | 119.5 | 145.79
567 | 042U321531R | Соленоидный клапан EV225WR, G½, DN15, Kvs=4, PTFE, пар, 220 В | 155.6 | 189.83
568 | 042U322031R | Соленоидный клапан EV225WR, G¾, DN20, Kvs=6,5, PTFE, пар, 220 В | 174.58 | 212.99
569 | 042U322531R | Соленоидный клапан EV225WR, G1, DN25, Kvs=10, PTFE, пар, 220 В | 260.42 | 317.71
570 | 042U323231R | Соленоидный клапан EV225WR, G1¼, DN32, Kvs=21, PTFE, пар, 220 В | 307.23 | 374.82
571 | 042U324031R | Соленоидный клапан EV225WR, G1½, DN40, Kvs=26, PTFE, пар, 220 В | 383.47 | 467.83
572 | 042U325031R | Соленоидный клапан EV225WR, G2, DN50, Kvs=41, PTFE, пар, 220 В | 554.62 | 676.64
573 | 042U200331R | Соленоидный клапан EV210WR, G¼, DN3, Kvs=0,21, EPDM, н/з, 220 В | 53.96 | 65.83
574 | 042U200431R | Соленоидный клапан EV210WR, G¼, DN4, Kvs=0,26, EPDM, н/з, 220 В | 53.96 | 65.83
575 | 042U200631R | Соленоидный клапан EV210WR, G¼, DN6, Kvs=0,6, EPDM, н/з, 220 В | 53.96 | 65.83
576 | 042U100331R | Соленоидный клапан EV210WR, G¼, DN3, Kvs=0,21, EPDM, н/о, 220 В | 71.94 | 87.77
577 | 016D6065R | Соленоидный клапан EV220WR, G2½, DN65, Kvs=44, EPDM, н/з, чугун (без катушки) | 453.76 | 553.59
578 | 016D6080R | Соленоидный клапан EV220WR, G3, DN80, Kvs=70, EPDM, н/з, чугун (без катушки) | 540.48 | 659.39
579 | 016D6100R | Соленоидный клапан EV220WR, G4, DN100, Kvs=109, EPDM, н/з, чугун (без катушки) | 683.2 | 833.5
580 | 042N0340R | Электромагнитная катушка RW3220AC, 220 В, 50 Гц, 24 ВА | 42.84 | 52.26
581 | 042N0342R | Электромагнитная катушка RW3024AC, 24 В, 50 Гц, 24 ВА | 42.84 | 52.26
582 | 042N0343R | Электромагнитная катушка RW3024DC, 24 В пост. ток, 20 Вт | 42.84 | 52.26
583 | 065B2386R1 | Клапан VFG-2R DN15, фланцевый, Kvs=1,6, PN16/25, сталь/чугун | 822.35 | 1003.27
584 | 065B2387R1 | Клапан VFG-2R DN15, фланцевый, Kvs=2,5, PN16/25, сталь/чугун | 822.35 | 1003.27
585 | 065B2388R1 | Клапан VFG-2R DN15, фланцевый, Kvs=4, PN16/25, сталь/чугун | 822.35 | 1003.27
586 | 065B2389R1 | Клапан VFG-2R DN20, фланцевый, Kvs=6,3, PN16/25, сталь/чугун | 898.78 | 1096.51
587 | 065B2390R1 | Клапан VFG-2R DN25, фланцевый, Kvs=8, PN16/25, сталь/чугун | 944.22 | 1151.95
588 | 065B2391R | Клапан VFG-2R DN32, фланцевый, Kvs=16, PN16/25, сталь/чугун | 1080.71 | 1318.47
589 | 065B2392R | Клапан VFG-2R DN40, фланцевый, Kvs=20, PN16/25, сталь/чугун | 1222.61 | 1491.58
590 | 065B2393R | Клапан VFG-2R DN50, фланцевый, Kvs=32, PN16/25, сталь/чугун | 1455.45 | 1775.65
591 | 065B2394R | Клапан VFG-2R DN65, фланцевый, Kvs=50, PN16/25, сталь/чугун | 2068.59 | 2523.68
592 | 065B2395R | Клапан VFG-2R DN80, фланцевый, Kvs=80, PN16/25, сталь/чугун | 2170.48 | 2647.99
593 | 065B2396R | Клапан VFG-2R DN100, фланцевый, Kvs=125, PN16/25, сталь/чугун | 3212.9 | 3919.74
594 | 065B2397R | Клапан VFG-2R DN125, фланцевый, Kvs=160, PN16/25, сталь/чугун | 5194.2 | 6336.92
595 | 065B2398R | Клапан VFG-2R DN150, фланцевый, Kvs=280, PN16/25, сталь/чугун | 9276.76 | 11317.65
596 | 065B2399R | Клапан VFG-2R DN200, фланцевый, Kvs=320, PN16/25, сталь/чугун | 15453.37 | 18853.11
597 | 065B2400R | Клапан VFG-2R DN250, фланцевый, Kvs=450, PN16/25, сталь/чугун | 20192.76 | 24635.17
598 | 065-4390R | Термостатический элемент AFT-06R, капилляр 5 м, –20…50°C, бронзовая гильза | 945.37 | 1153.35
599 | 065-4391R | Термостатический элемент AFT-06R, капилляр 5 м, 20…90°C, бронзовая гильза | 945.37 | 1153.35
600 | 065-4392R | Термостатический элемент AFT-06R, капилляр 5 м, 40…110°C, бронзовая гильза | 945.37 | 1153.35
601 | 065-4393R | Термостатический элемент AFT-06R, капилляр 5 м, 60…130°C, бронзовая гильза | 945.37 | 1153.35
602 | 065-4394R | Термостатический элемент AFT-06R, капилляр 5 м, 110…180°C, бронзовая гильза | 1142.46 | 1393.8
603 | 065-4400R | Термостатический элемент AFT-17R, капилляр 5 м, –20…50°C, без гильзы | 1172.52 | 1430.47
604 | 065-4401R | Термостатический элемент AFT-17R, капилляр 5 м, 20…90°C, без гильзы | 1172.52 | 1430.47
605 | 065-4402R | Термостатический элемент AFT-17R, капилляр 5 м, 40…110°C, без гильзы | 1172.52 | 1430.47
606 | 065-4403R | Термостатический элемент AFT-17R, капилляр 5 м, 60…130°C, без гильзы | 1172.52 | 1430.47
607 | 003G1399R | Гильза для датчика AFT-06R, бронза, ø30×386 мм | 212.34 | 259.05
608 | 003G1000R | Регулирующий блок AFD-R, DN15–125, 8,0–16,0 бар | 1717.34 | 2095.15
609 | 003G1001R | Регулирующий блок AFD-R, DN15–125, 3,0–12,0 бар | 1328.65 | 1620.95
610 | 003G1002R | Регулирующий блок AFD-R, DN15–250, 1,0–6,0 бар | 1328.65 | 1620.95
611 | 003G1003R | Регулирующий блок AFD-R, DN15–250, 0,5–3,0 бар | 1328.65 | 1620.95
612 | 003G1004R | Регулирующий блок AFD-R, DN15–250, 0,1–0,7 бар | 1328.65 | 1620.95
613 | 003G1005R | Регулирующий блок AFD-R, DN15–250, 0,15–1,50 бар | 1328.65 | 1620.95
614 | 003G1006R | Регулирующий блок AFD-R, DN15–250, 0,05–0,35 бар | 1992.98 | 2431.44
615 | 003G1391R | Импульсная трубка AF-R, медь ø10×1, l=1500 мм, ниппель R¼ + втулки | 57.33 | 69.94
616 | 003G1392R | Охладитель импульса давления V1, 1 л, штуцеры для трубки ø10 мм | 191.35 | 233.45
617 | 003G1403R | Охладитель импульса давления V2, 3 л, штуцеры для трубки ø10 мм | 328.26 | 400.48
618 | 003G1007R | Регулирующий блок AFA-R, DN15–125, 10,0–16,0 бар | 1533.73 | 1871.15
619 | 003G1008R | Регулирующий блок AFA-R, DN15–125, 3,0–11,0 бар | 1186.59 | 1447.64
620 | 003G1009R | Регулирующий блок AFA-R, DN15–250, 1,0–5,0 бар | 1186.59 | 1447.64
621 | 003G1010R | Регулирующий блок AFA-R, DN15–250, 0,5–2,5 бар | 1186.59 | 1447.64
622 | 003G1011R | Регулирующий блок AFA-R, DN15–250, 0,15–1,2 бар | 1346.41 | 1642.62
623 | 003G1012R | Регулирующий блок AFA-R, DN15–250, 0,1–0,6 бар | 1346.41 | 1642.62
624 | 003G1013R | Регулирующий блок AFA-R, DN15–250, 0,05–0,35 бар | 1816.63 | 2216.29
625 | 003G1019R | Регулирующий блок AFPA-R, DN15–250, 1,0–5,0 бар | 1241.7 | 1514.87
626 | 003G1020R | Регулирующий блок AFPA-R, DN15–250, 0,5–2,5 бар | 1241.7 | 1514.87
627 | 003G1021R | Регулирующий блок AFPA-R, DN15–250, 0,15–1,20 бар | 1399.66 | 1707.59
628 | 003G1022R | Регулирующий блок AFPA-R, DN15–250, 0,1–0,6 бар | 1399.66 | 1707.59
629 | 003G1023R | Регулирующий блок AFPA-R, DN15–250, 0,05–0,30 бар | 1862.53 | 2272.29
630 | 003G1014R | Регулирующий блок AFP-R, DN15–250, 1,0–6,0 бар | 1135.16 | 1384.9
631 | 003G1015R | Регулирующий блок AFP-R, DN15–250, 0,5–3,0 бар | 1135.16 | 1384.9
632 | 003G1016R | Регулирующий блок AFP-R, DN15–250, 0,15–1,50 бар | 1135.16 | 1384.9
633 | 003G1017R | Регулирующий блок AFP-R, DN15–250, 0,1–0,7 бар | 1135.16 | 1384.9
634 | 003G1018R | Регулирующий блок AFP-R, DN15–250, 0,05–0,35 бар | 1702.73 | 2077.33
635 | 015P1201 | Насос циркуляционный RWS 20-40S 130, 30/45/60 Вт, G1, чугун, 1×220В | 72.66 | 88.65
636 | 015P1202 | Насос циркуляционный RWS 20-60S 130, 45/65/90 Вт, G1, чугун, 1×220В | 72.66 | 88.65
637 | 015P1203 | Насос циркуляционный RWS 15-90S 130, 55/90/120 Вт, G¾, чугун, 1×220В | 87.78 | 107.09
638 | 015P1204 | Насос циркуляционный RWS 20-40SB 130, 30/45/60 Вт, G1, латунь, 1×220В | 114.44 | 139.62
639 | 015P1205 | Насос циркуляционный RWS 20-60SB 130, 45/65/90 Вт, G1, латунь, 1×220В | 114.44 | 139.62
640 | 015P1207 | Насос циркуляционный RWS 25-40S, 30/45/60 Вт, G1½, чугун, 1×220В | 74.34 | 90.69
641 | 015P1208 | Насос циркуляционный RWS 25-60S, 45/65/90 Вт, G1½, чугун, 1×220В | 74.34 | 90.69
642 | 015P1209 | Насос циркуляционный RWS 25-60SB, 45/65/90 Вт, G1½, латунь, 1×220В | 158.26 | 193.08
643 | 015P1210 | Насос циркуляционный RWS 32-40S, 30/45/60 Вт, G2, чугун, 1×220В | 80.22 | 97.87
644 | 015P1211 | Насос циркуляционный RWS 32-60S, 45/65/90 Вт, G2, чугун, 1×220В | 80.22 | 97.87
645 | 015P1212 | Насос циркуляционный RWS 25-80S, 145/185/200 Вт, G1½, чугун, 1×220В | 141.96 | 173.19
646 | 015P1213 | Насос циркуляционный RWS 25-80SB, 145/185/200 Вт, G1½, латунь, 1×220В | 237.7 | 289.99
647 | 015P1214 | Насос циркуляционный RWS 32-80S, 140/210/245 Вт, G2, чугун, 1×220В | 148.26 | 180.88
648 | 015P1216 | Насос циркуляционный RWS 20-120S, 140/210/245 Вт, G1, чугун, 1×220В | 148.68 | 181.39
649 | 015P1217 | Насос циркуляционный RWS 20-120SB, 140/210/245 Вт, G1, латунь, 1×220В | 360.96 | 440.37
650 | 015P1236 | Насос циркуляционный RWS 25-120S, 140/210/245 Вт, G1½, чугун, 1×220В | 162.8 | 198.62
651 | 015P1237 | Насос циркуляционный RWS 25-120SB, 140/210/245 Вт, G1½, латунь, 1×220В | 382.6 | 466.77
652 | 015P1230 | Насос циркуляционный RW 25-120S 200, 200 Вт, G1½, чугун, 1×220В | 278.52 | 339.79
653 | 015P1218 | Насос циркуляционный RW 32-120S 220, 500 Вт, G2, чугун, 1×220В | 308.7 | 376.61
654 | 015P1220 | Насос циркуляционный RWS 32-160T 230, 500/550/700 Вт, G2, чугун, 3×380В | 595.56 | 726.58
655 | 015P1221 | Насос циркуляционный RWS 32-180T 230, 700/800/1000 Вт, G2, чугун, 3×380В | 667.38 | 814.2
656 | 015P1222 | Насос циркуляционный RWS 40-120FT, 500/550/700 Вт, DN40, чугун, 3×380В | 622.44 | 759.38
657 | 015P1223 | Насос циркуляционный RWS 40-160FT, 700/800/1000 Вт, DN40, чугун, 3×380В | 704.76 | 859.81
658 | 015P1231 | Насос циркуляционный RWS 40-180FT, 900/1000/1300 Вт, DN40, чугун, 3×380В | 803.42 | 980.17
659 | 015P1232 | Насос циркуляционный RWS 50-90FT, 500/550/700 Вт, DN50, чугун, 3×380В | 683.96 | 834.43
660 | 015P1224 | Насос циркуляционный RWS 50-120FT, 700/800/1000 Вт, DN50, чугун, 3×380В | 714.42 | 871.59
661 | 015P1225 | Насос циркуляционный RWS 50-160FT, 900/1000/1300 Вт, DN50, чугун, 3×380В | 840.42 | 1025.31
662 | 015P1233 | Насос циркуляционный RWS 65-90FT, 700/800/1000 Вт, DN65, чугун, 3×380В | 872.57 | 1064.54
663 | 015P1227 | Насос циркуляционный RWS 65-120FT, 900/1000/1300 Вт, DN65, чугун, 3×380В | 889.14 | 1084.75
664 | 015P1228 | Насос циркуляционный RWS 80-120FT, 900/1000/1300 Вт, DN80, чугун, 3×380В | 908.46 | 1108.32
665 | 015P1301 | Насос циркуляционный RWE 25-60S, 38 Вт, G1½, чугун, 1×220В, эл. регулирование | 226.1 | 275.84
666 | 015P1302 | Насос циркуляционный RWE 25-80S, 80 Вт, G1½, чугун, 1×220В, эл. регулирование | 304.3 | 371.25
667 | 015P1303 | Насос циркуляционный RWE 25-120S, 180 Вт, G1½, чугун, 1×220В, эл. регулирование | 423.9 | 517.16
668 | 015P1304 | Насос циркуляционный RWE 32-120S, 320 Вт, G2, чугун, 1×220В, эл. регулирование | 997.2 | 1216.58
669 | 015P1305 | Насос циркуляционный RWE 40-120FS, 500 Вт, DN40, чугун, 1×220В, эл. регулирование | 1854.9 | 2262.98
670 | 015P1309 | Насос циркуляционный RWE 40-180FS, 670 Вт, DN40, чугун, 1×220В, эл. регулирование | 2043.2 | 2492.7
671 | 015P1306 | Насос циркуляционный RWE 50-120FS, 600 Вт, DN50, чугун, 1×220В, эл. регулирование | 1999.6 | 2439.51
672 | 015P1307 | Насос циркуляционный RWE 65-120FS, 750 Вт, DN65, чугун, 1×220В, эл. регулирование | 2254.2 | 2750.12
673 | 015P1311 | Насос циркуляционный RWE 65-150FS, 1365 Вт, DN65, чугун, 1×220В, эл. регулирование | 2528.4 | 3084.65
674 | 015P2247 | Насос вертикальный RV 32-200/2, 1,1 кВт, DN32, 2900 об/мин | 727.02 | 886.96
675 | 015P2248 | Насос вертикальный RV 32-250/2, 1,5 кВт, DN32, 2900 об/мин | 811.79 | 990.38
676 | 015P2249 | Насос вертикальный RV 32-290/2, 2,2 кВт, DN32, 2900 об/мин | 858.25 | 1047.07
677 | 015P2250 | Насос вертикальный RV 32-360/2, 3,0 кВт, DN32, 2900 об/мин | 1022.58 | 1247.55
678 | 015P2251 | Насос вертикальный RV 32-410/2, 3,0 кВт, DN32, 2900 об/мин | 1228.15 | 1498.34
679 | 015P2252 | Насос вертикальный RV 40-180/2, 1,1 кВт, DN40, 2900 об/мин | 733.66 | 895.07
680 | 015P2002 | Насос вертикальный RV 40-230/2, 1,5 кВт, DN40, 2900 об/мин | 835.99 | 1019.91
681 | 015P2003 | Насос вертикальный RV 40-240/2, 2,2 кВт, DN40, 2900 об/мин | 935.37 | 1141.15
682 | 015P2004 | Насос вертикальный RV 40-300/2, 3,0 кВт, DN40, 2900 об/мин | 1149.04 | 1401.83
683 | 015P2005 | Насос вертикальный RV 40-360/2, 4,0 кВт, DN40, 2900 об/мин | 1325.94 | 1617.65
684 | 015P2006 | Насос вертикальный RV 40-410/2, 5,5 кВт, DN40, 2900 об/мин | 1793.16 | 2187.66
685 | 015P2007 | Насос вертикальный RV 40-560/2, 7,5 кВт, DN40, 2900 об/мин | 1843.7 | 2249.31
686 | 015P2008 | Насос вертикальный RV 50-160/2, 1,1 кВт, DN50, 2900 об/мин | 773.02 | 943.08
687 | 015P2009 | Насос вертикальный RV 50-190/2, 1,5 кВт, DN50, 2900 об/мин | 859.55 | 1048.65
688 | 015P2010 | Насос вертикальный RV 50-240/2, 2,2 кВт, DN50, 2900 об/мин | 906.68 | 1106.15
689 | 015P2011 | Насос вертикальный RV 50-290/2, 3,0 кВт, DN50, 2900 об/мин | 1071.1 | 1306.74
690 | 015P2012 | Насос вертикальный RV 50-350/2, 4,0 кВт, DN50, 2900 об/мин | 1231.28 | 1502.16
691 | 015P2013 | Насос вертикальный RV 50-430/2, 5,5 кВт, DN50, 2900 об/мин | 1557.22 | 1899.81
692 | 015P2014 | Насос вертикальный RV 50-460/2, 7,5 кВт, DN50, 2900 об/мин | 1731.07 | 2111.91
693 | 015P2015 | Насос вертикальный RV 50-570/2, 11,0 кВт, DN50, 2900 об/мин | 2350.38 | 2867.46
694 | 015P2016 | Насос вертикальный RV 50-710/2, 15,0 кВт, DN50, 2900 об/мин | 2528.94 | 3085.31
695 | 015P2017 | Насос вертикальный RV 50-810/2, 18,5 кВт, DN50, 2900 об/мин | 2664.72 | 3250.96
696 | 015P2018 | Насос вертикальный RV 50-920/2, 22,0 кВт, DN50, 2900 об/мин | 3216.35 | 3923.95
697 | 015P2019 | Насос вертикальный RV 65-160/2, 1,5 кВт, DN65, 2900 об/мин | 883.94 | 1078.41
698 | 015P2020 | Насос вертикальный RV 65-210/2, 2,2 кВт, DN65, 2900 об/мин | 925.94 | 1129.65
699 | 015P2021 | Насос вертикальный RV 65-260/2, 3,0 кВт, DN65, 2900 об/мин | 1089.95 | 1329.74
700 | 015P2022 | Насос вертикальный RV 65-300/2, 4,0 кВт, DN65, 2900 об/мин | 1248.42 | 1523.07
701 | 015P2023 | Насос вертикальный RV 65-350/2, 5,5 кВт, DN65, 2900 об/мин | 1573.06 | 1919.13
702 | 015P2024 | Насос вертикальный RV 65-410/2, 7,5 кВт, DN65, 2900 об/мин | 1613.3 | 1968.23
703 | 015P2025 | Насос вертикальный RV 65-480/2, 11,0 кВт, DN65, 2900 об/мин | 2369.23 | 2890.46
704 | 015P2026 | Насос вертикальный RV 65-590/2, 15,0 кВт, DN65, 2900 об/мин | 2542.25 | 3101.55
705 | 015P2027 | Насос вертикальный RV 65-680/2, 18,5 кВт, DN65, 2900 об/мин | 2680.57 | 3270.3
706 | 015P2028 | Насос вертикальный RV 65-820/2, 22,0 кВт, DN65, 2900 об/мин | 3243.75 | 3957.38
707 | 015P2029 | Насос вертикальный RV 65-930/2, 30,0 кВт, DN65, 2900 об/мин | 4270.31 | 5209.78
708 | 015P2030 | Насос вертикальный RV 80-200/2, 3,0 кВт, DN80, 2900 об/мин | 1161.93 | 1417.55
709 | 015P2031 | Насос вертикальный RV 80-250/2, 4,0 кВт, DN80, 2900 об/мин | 1317.81 | 1607.73
710 | 015P2032 | Насос вертикальный RV 80-290/2, 5,5 кВт, DN80, 2900 об/мин | 1646.71 | 2008.99
711 | 015P2033 | Насос вертикальный RV 80-350/2, 7,5 кВт, DN80, 2900 об/мин | 1687.41 | 2058.64
712 | 015P2034 | Насос вертикальный RV 80-420/2, 11,0 кВт, DN80, 2900 об/мин | 2436.87 | 2972.98
713 | 015P2035 | Насос вертикальный RV 80-490/2, 15,0 кВт, DN80, 2900 об/мин | 2608.17 | 3181.97
714 | 015P2036 | Насос вертикальный RV 80-600/2, 18,5 кВт, DN80, 2900 об/мин | 2747.38 | 3351.8
715 | 015P2037 | Насос вертикальный RV 80-730/2, 22,0 кВт, DN80, 2900 об/мин | 3296.83 | 4022.13
716 | 015P2038 | Насос вертикальный RV 80-800/2, 30,0 кВт, DN80, 2900 об/мин | 4322.98 | 5274.04
717 | 015P2039 | Насос вертикальный RV 100-160/2, 3,0 кВт, DN100, 2900 об/мин | 1101.96 | 1344.39
718 | 015P2040 | Насос вертикальный RV 100-200/2, 4,0 кВт, DN100, 2900 об/мин | 1270.68 | 1550.23
719 | 015P2041 | Насос вертикальный RV 100-230/2, 5,5 кВт, DN100, 2900 об/мин | 1711.8 | 2088.4
720 | 015P2042 | Насос вертикальный RV 100-270/2, 7,5 кВт, DN100, 2900 об/мин | 1753.8 | 2139.64
721 | 015P2043 | Насос вертикальный RV 100-350/2, 11,0 кВт, DN100, 2900 об/мин | 2502.42 | 3052.95
722 | 015P2044 | Насос вертикальный RV 100-410/2, 15,0 кВт, DN100, 2900 об/мин | 2674.15 | 3262.46
723 | 015P2045 | Насос вертикальный RV 100-450/2, 18,5 кВт, DN100, 2900 об/мин | 2807.34 | 3424.95
724 | 015P2046 | Насос вертикальный RV 100-570/2, 22,0 кВт, DN100, 2900 об/мин | 3358.09 | 4096.87
725 | 015P2047 | Насос вертикальный RV 100-580/2, 30,0 кВт, DN100, 2900 об/мин | 4349.96 | 5306.95
726 | 015P2048 | Насос вертикальный RV 125-160/4, 5,5 кВт, DN125, 1450 об/мин | 2187.62 | 2668.9
727 | 015P2049 | Насос вертикальный RV 125-190/4, 7,5 кВт, DN125, 1450 об/мин | 2260.43 | 2757.72
728 | 015P2050 | Насос вертикальный RV 125-230/4, 11,0 кВт, DN125, 1450 об/мин | 3516.14 | 4289.69
729 | 015P2051 | Насос вертикальный RV 125-270/4, 15,0 кВт, DN125, 1450 об/мин | 3686.99 | 4498.13
730 | 015P2052 | Насос вертикальный RV 125-340/4, 18,5 кВт, DN125, 1450 об/мин | 4177.82 | 5096.94
731 | 015P2053 | Насос вертикальный RV 125-380/4, 22,0 кВт, DN125, 1450 об/мин | 4337.12 | 5291.29
732 | 015P2054 | Насос вертикальный RV 125-440/4, 30,0 кВт, DN125, 1450 об/мин | 5258.35 | 6415.19
733 | 015P2055 | Насос вертикальный RV 125-520/4, 37,0 кВт, DN125, 1450 об/мин | 6171.86 | 7529.67
734 | 015P2056 | Насос вертикальный RV 150-170/4, 11,0 кВт, DN150, 1450 об/мин | 3537.12 | 4315.29
735 | 015P2057 | Насос вертикальный RV 150-210/4, 15,0 кВт, DN150, 1450 об/мин | 3726.4 | 4546.21
736 | 015P2058 | Насос вертикальный RV 150-270/4, 18,5 кВт, DN150, 1450 об/мин | 4247.63 | 5182.11
737 | 015P2059 | Насос вертикальный RV 150-300/4, 22,0 кВт, DN150, 1450 об/мин | 4421.94 | 5394.77
738 | 015P2060 | Насос вертикальный RV 150-400/4, 30,0 кВт, DN150, 1450 об/мин | 5410.81 | 6601.19
739 | 015P2061 | Насос вертикальный RV 150-460/4, 37,0 кВт, DN150, 1450 об/мин | 6286.62 | 7669.68
740 | 015P2062 | Насос вертикальный RV 150-550/4, 45,0 кВт, DN150, 1450 об/мин | 7399.3 | 9027.15
741 | 015P2063 | Насос вертикальный RV 200-240/4, 18,5 кВт, DN200, 1450 об/мин | 6050.21 | 7381.26
742 | 015P2064 | Насос вертикальный RV 200-280/4, 22,0 кВт, DN200, 1450 об/мин | 6147.46 | 7499.9
743 | 015P2065 | Насос вертикальный RV 200-290/4, 30,0 кВт, DN200, 1450 об/мин | 7640.83 | 9321.81
744 | 015P2066 | Насос вертикальный RV 200-360/4, 37,0 кВт, DN200, 1450 об/мин | 8300.38 | 10126.46
745 | 015P2067 | Насос вертикальный RV 200-400/4, 45,0 кВт, DN200, 1450 об/мин | 9487.12 | 11574.29
746 | 015P2068 | Насос вертикальный RV 200-530/4, 55,0 кВт, DN200, 1450 об/мин | 11109.44 | 13553.52
747 | 015P2069 | Насос вертикальный RV 200-560/4, 75,0 кВт, DN200, 1450 об/мин | 12846.09 | 15672.23
748 | 015P2070 | Насос вертикальный RV 200-175/4, 22,0 кВт, DN200, 1450 об/мин | 6147.46 | 7499.9
749 | 015P2071 | Насос вертикальный RV 200-245/4, 30,0 кВт, DN200, 1450 об/мин | 7180.03 | 8759.64
750 | 015P2072 | Насос вертикальный RV 200-285/4, 37,0 кВт, DN200, 1450 об/мин | 8300.38 | 10126.46
751 | 015P2073 | Насос вертикальный RV 200-325/4, 45,0 кВт, DN200, 1450 об/мин | 9487.12 | 11574.29
752 | 015P2074 | Насос вертикальный RV 200-375/4, 55,0 кВт, DN200, 1450 об/мин | 10594.63 | 12925.45
753 | 015P2075 | Насос вертикальный RV 200-475/4, 75,0 кВт, DN200, 1450 об/мин | 12846.09 | 15672.23
754 | 015P2076 | Насос вертикальный RV 200-565/4, 90,0 кВт, DN200, 1450 об/мин | 13903.47 | 16962.23
755 | 015P2077 | Насос вертикальный RV 250-210/4, 30,0 кВт, DN250, 1450 об/мин | 8018.98 | 9783.16
756 | 015P2078 | Насос вертикальный RV 250-230/4, 37,0 кВт, DN250, 1450 об/мин | 8535.91 | 10413.81
757 | 015P2079 | Насос вертикальный RV 250-270/4, 45,0 кВт, DN250, 1450 об/мин | 9820.32 | 11980.79
758 | 015P2080 | Насос вертикальный RV 250-350/4, 55,0 кВт, DN250, 1450 об/мин | 11388.25 | 13893.67
759 | 015P2081 | Насос вертикальный RV 250-400/4, 75,0 кВт, DN250, 1450 об/мин | 13269.66 | 16188.99
760 | 015P2082 | Насос вертикальный RV 250-540/4, 90,0 кВт, DN250, 1450 об/мин | 14752.77 | 17998.38
761 | 015P2083 | Насос вертикальный RV 250-620/4, 110,0 кВт, DN250, 1450 об/мин | 24328.09 | 29680.27
762 | 015P2084 | Насос вертикальный RV 250-185/4, 30,0 кВт, DN250, 1450 об/мин | 8018.56 | 9782.64
763 | 015P2085 | Насос вертикальный RV 250-205/4, 37,0 кВт, DN250, 1450 об/мин | 8535.08 | 10412.8
764 | 015P2086 | Насос вертикальный RV 250-225/4, 45,0 кВт, DN250, 1450 об/мин | 9820.32 | 11980.79
765 | 015P2087 | Насос вертикальный RV 250-245/4, 55,0 кВт, DN250, 1450 об/мин | 10979.25 | 13394.69
766 | 015P2088 | Насос вертикальный RV 250-315/4, 75,0 кВт, DN250, 1450 об/мин | 13270.49 | 16190
767 | 015P2089 | Насос вертикальный RV 250-375/4, 90,0 кВт, DN250, 1450 об/мин | 14332.21 | 17485.3
768 | 015P2090 | Насос вертикальный RV 250-465/4, 110,0 кВт, DN250, 1450 об/мин | 24327.26 | 29679.26
769 | 015P2091 | Насос вертикальный RV 250-555/4, 132,0 кВт, DN250, 1450 об/мин | 25095.15 | 30616.08
770 | 015P2092 | Насос RMV 1-2F, 0,37 кВт, DN25, 2900 об/мин | 440.73 | 537.69
771 | 015P2093 | Насос RMV 1-3F, 0,37 кВт, DN25, 2900 об/мин | 542.93 | 662.37
772 | 015P2094 | Насос RMV 1-4F, 0,37 кВт, DN25, 2900 об/мин | 576.83 | 703.73
773 | 015P2095 | Насос RMV 1-5F, 0,37 кВт, DN25, 2900 об/мин | 638.74 | 779.26
774 | 015P2096 | Насос RMV 1-6F, 0,37 кВт, DN25, 2900 об/мин | 712.93 | 869.77
775 | 015P2097 | Насос RMV 1-7F, 0,37 кВт, DN25, 2900 об/мин | 762.07 | 929.73
776 | 015P2098 | Насос RMV 1-8F, 0,37 кВт, DN25, 2900 об/мин | 815.62 | 995.06
777 | 015P2099 | Насос RMV 1-9F, 0,55 кВт, DN25, 2900 об/мин | 843.14 | 1028.63
778 | 015P2100 | Насос RMV 1-10F, 0,55 кВт, DN25, 2900 об/мин | 883.43 | 1077.78
779 | 015P2101 | Насос RMV 1-11F, 0,55 кВт, DN25, 2900 об/мин | 945.34 | 1153.31
780 | 015P2102 | Насос RMV 1-12F, 0,75 кВт, DN25, 2900 об/мин | 986.13 | 1203.08
781 | 015P2103 | Насос RMV 1-13F, 0,75 кВт, DN25, 2900 об/мин | 1006.76 | 1228.25
782 | 015P2104 | Насос RMV 1-14F, 0,75 кВт, DN25, 2900 об/мин | 1041.15 | 1270.2
783 | 015P2105 | Насос RMV 1-15F, 0,75 кВт, DN25, 2900 об/мин | 1060.81 | 1294.19
784 | 015P2107 | Насос RMV 1-17F, 1,1 кВт, DN25, 2900 об/мин | 1080.95 | 1318.76
785 | 015P2109 | Насос RMV 1-19F, 1,1 кВт, DN25, 2900 об/мин | 1170.38 | 1427.86
786 | 015P2111 | Насос RMV 1-21F, 1,1 кВт, DN25, 2900 об/мин | 1225.4 | 1494.99
787 | 015P2112 | Насос RMV 1-22F, 1,1 кВт, DN25, 2900 об/мин | 1276.02 | 1556.74
788 | 015P2113 | Насос RMV 1-23F, 1,5 кВт, DN25, 2900 об/мин | 1384.11 | 1688.61
789 | 015P2115 | Насос RMV 1-25F, 1,5 кВт, DN25, 2900 об/мин | 1410.64 | 1720.98
790 | 015P2117 | Насос RMV 1-27F, 1,5 кВт, DN25, 2900 об/мин | 1454.86 | 1774.93
791 | 015P2120 | Насос RMV 1-30F, 1,5 кВт, DN25, 2900 об/мин | 1488.76 | 1816.29
792 | 015P2122 | Насос RMV 1-32F, 2,2 кВт, DN25, 2900 об/мин | 1778.17 | 2169.37
793 | 015P2123 | Насос RMV 1-33F, 2,2 кВт, DN25, 2900 об/мин | 1925.08 | 2348.6
794 | 015P2124 | Насос RMV 1-34F, 2,2 кВт, DN25, 2900 об/мин | 1961.44 | 2392.96
795 | 015P2126 | Насос RMV 1-36F, 2,2 кВт, DN25, 2900 об/мин | 2033.17 | 2480.47
796 | 015P2128 | Насос RMV 1-38F, 2,2 кВт, DN25, 2900 об/мин | 2104.91 | 2567.99
797 | 015P2130 | Насос RMV 1-40F, 2,2 кВт, DN25, 2900 об/мин | 2176.64 | 2655.5
798 | 015P2131 | Насос RMV 3-2F, 0,37 кВт, DN25, 2900 об/мин | 484.46 | 591.04
799 | 015P2132 | Насос RMV 3-3F, 0,37 кВт, DN25, 2900 об/мин | 549.32 | 670.17
800 | 015P2133 | Насос RMV 3-4F, 0,37 кВт, DN25, 2900 об/мин | 614.18 | 749.3
801 | 015P2134 | Насос RMV 3-5F, 0,55 кВт, DN25, 2900 об/мин | 639.73 | 780.47
802 | 015P2135 | Насос RMV 3-6F, 0,55 кВт, DN25, 2900 об/мин | 675.11 | 823.63
803 | 015P2136 | Насос RMV 3-7F, 0,75 кВт, DN25, 2900 об/мин | 767.47 | 936.31
804 | 015P2137 | Насос RMV 3-8F, 0,75 кВт, DN25, 2900 об/мин | 802.85 | 979.48
805 | 015P2138 | Насос RMV 3-9F, 1,1 кВт, DN25, 2900 об/мин | 832.82 | 1016.04
806 | 015P2139 | Насос RMV 3-10F, 1,1 кВт, DN25, 2900 об/мин | 856.9 | 1045.42
807 | 015P2140 | Насос RMV 3-11F, 1,1 кВт, DN25, 2900 об/мин | 914.88 | 1116.15
808 | 015P2141 | Насос RMV 3-12F, 1,1 кВт, DN25, 2900 об/мин | 972.86 | 1186.89
809 | 015P2142 | Насос RMV 3-13F, 1,5 кВт, DN25, 2900 об/мин | 1025.92 | 1251.62
810 | 015P2143 | Насос RMV 3-14F, 1,5 кВт, DN25, 2900 об/мин | 1041.15 | 1270.2
811 | 015P2144 | Насос RMV 3-15F, 1,5 кВт, DN25, 2900 об/мин | 1067.69 | 1302.58
812 | 015P2145 | Насос RMV 3-16F, 1,5 кВт, DN25, 2900 об/мин | 1094.22 | 1334.95
813 | 015P2147 | Насос RMV 3-18F, 2,2 кВт, DN25, 2900 об/мин | 1134.51 | 1384.1
814 | 015P2149 | Насос RMV 3-20F, 2,2 кВт, DN25, 2900 об/мин | 1170.38 | 1427.86
815 | 015P2151 | Насос RMV 3-22F, 2,2 кВт, DN25, 2900 об/мин | 1267.66 | 1546.55
816 | 015P2153 | Насос RMV 3-24F, 2,2 кВт, DN25, 2900 об/мин | 1338.9 | 1633.46
817 | 015P2154 | Насос RMV 3-25F, 3 кВт, DN25, 2900 об/мин | 1380.67 | 1684.42
818 | 015P2156 | Насос RMV 3-27F, 3 кВт, DN25, 2900 об/мин | 1433.73 | 1749.15
819 | 015P2158 | Насос RMV 3-29F, 3 кВт, DN25, 2900 об/мин | 1486.8 | 1813.9
820 | 015P2160 | Насос RMV 3-31F, 3 кВт, DN25, 2900 об/мин | 1539.87 | 1878.64
821 | 015P2162 | Насос RMV 3-33F, 4 кВт, DN25, 2900 об/мин | 1677.93 | 2047.07
822 | 015P2163 | Насос RMV 5-2F, 0,37 кВт, DN32, 2900 об/мин | 507.55 | 619.21
823 | 015P2164 | Насос RMV 5-3F, 0,55 кВт, DN32, 2900 об/мин | 542.93 | 662.37
824 | 015P2165 | Насос RMV 5-4F, 0,55 кВт, DN32, 2900 об/мин | 609.26 | 743.3
825 | 015P2166 | Насос RMV 5-5F, 0,75 кВт, DN32, 2900 об/мин | 681 | 830.82
826 | 015P2167 | Насос RMV 5-6F, 1,1 кВт, DN32, 2900 об/мин | 766.49 | 935.12
827 | 015P2168 | Насос RMV 5-7F, 1,1 кВт, DN32, 2900 об/мин | 792.53 | 966.89
828 | 015P2169 | Насос RMV 5-8F, 1,1 кВт, DN32, 2900 об/мин | 818.57 | 998.66
829 | 015P2170 | Насос RMV 5-9F, 1,5 кВт, DN32, 2900 об/мин | 869.18 | 1060.4
830 | 015P2171 | Насос RMV 5-10F, 1,5 кВт, DN32, 2900 об/мин | 951.73 | 1161.11
831 | 015P2172 | Насос RMV 5-11F, 1,5 кВт, DN32, 2900 об/мин | 993 | 1211.46
832 | 015P2173 | Насос RMV 5-12F, 2,2 кВт, DN32, 2900 об/мин | 1050 | 1281
833 | 015P2174 | Насос RMV 5-13F, 2,2 кВт, DN32, 2900 об/мин | 1065.72 | 1300.18
834 | 015P2175 | Насос RMV 5-14F, 2,2 кВт, DN32, 2900 об/мин | 1082.42 | 1320.55
835 | 015P2176 | Насос RMV 5-15F, 2,2 кВт, DN32, 2900 об/мин | 1098.64 | 1340.34
836 | 015P2177 | Насос RMV 5-16F, 2,2 кВт, DN32, 2900 об/мин | 1122.71 | 1369.71
837 | 015P2178 | Насос RMV 5-17F, 3 кВт, DN32, 2900 об/мин | 1286.82 | 1569.92
838 | 015P2180 | Насос RMV 5-19F, 3 кВт, DN32, 2900 об/мин | 1338.42 | 1632.87
839 | 015P2182 | Насос RMV 5-21F, 3 кВт, DN32, 2900 об/мин | 1490.24 | 1818.09
840 | 015P2183 | Насос RMV 5-22F, 4 кВт, DN32, 2900 об/мин | 1683.33 | 2053.66
841 | 015P2185 | Насос RMV 5-24F, 4 кВт, DN32, 2900 об/мин | 1796.35 | 2191.55
842 | 015P2187 | Насос RMV 5-26F, 4 кВт, DN32, 2900 об/мин | 1909.35 | 2329.41
843 | 015P2189 | Насос RMV 5-28F, 4 кВт, DN32, 2900 об/мин | 2022.36 | 2467.28
844 | 015P2190 | Насос RMV 5-29F, 5,5 кВт, DN32, 2900 об/мин | 2238.06 | 2730.43
845 | 015P2192 | Насос RMV 5-31F, 5,5 кВт, DN32, 2900 об/мин | 2350.58 | 2867.71
846 | 015P2194 | Насос RMV 5-33F, 5,5 кВт, DN32, 2900 об/мин | 2463.09 | 3004.97
847 | 015P2195 | Насос RMV 10-1F, 0,75 кВт, DN40, 2900 об/мин | 749.29 | 914.13
848 | 015P2196 | Насос RMV 10-2F, 0,75 кВт, DN40, 2900 об/мин | 785.66 | 958.51
849 | 015P2197 | Насос RMV 10-3F, 1,1 кВт, DN40, 2900 об/мин | 879.5 | 1072.99
850 | 015P2198 | Насос RMV 10-4F, 1,5 кВт, DN40, 2900 об/мин | 1019.04 | 1243.23
851 | 015P2199 | Насос RMV 10-5F, 2,2 кВт, DN40, 2900 об/мин | 1071.12 | 1306.77
852 | 015P2200 | Насос RMV 10-6F, 2,2 кВт, DN40, 2900 об/мин | 1154.65 | 1408.67
853 | 015P2201 | Насос RMV 10-7F, 3 кВт, DN40, 2900 об/мин | 1371.83 | 1673.63
854 | 015P2202 | Насос RMV 10-8F, 3 кВт, DN40, 2900 об/мин | 1522.17 | 1857.05
855 | 015P2203 | Насос RMV 10-9F, 4 кВт, DN40, 2900 об/мин | 1604.72 | 1957.76
856 | 015P2204 | Насос RMV 10-10F, 4 кВт, DN40, 2900 об/мин | 1996.81 | 2436.11
857 | 015P2205 | Насос RMV 10-11F, 4 кВт, DN40, 2900 об/мин | 2167.31 | 2644.12
858 | 015P2206 | Насос RMV 10-12F, 4 кВт, DN40, 2900 об/мин | 2375.63 | 2898.27
859 | 015P2207 | Насос RMV 10-13F, 5,5 кВт, DN40, 2900 об/мин | 2641.95 | 3223.18
860 | 015P2208 | Насос RMV 10-14F, 5,5 кВт, DN40, 2900 об/мин | 2684.69 | 3275.32
861 | 015P2209 | Насос RMV 10-15F, 5,5 кВт, DN40, 2900 об/мин | 2780.01 | 3391.61
862 | 015P2211 | Насос RMV 10-17F, 7,5 кВт, DN40, 2900 об/мин | 3032.07 | 3699.13
863 | 015P2213 | Насос RMV 10-19F, 7,5 кВт, DN40, 2900 об/мин | 3192.74 | 3895.14
864 | 015P2215 | Насос RMV 10-21F, 8,5 кВт, DN40, 2900 об/мин | 3350.95 | 4088.16
865 | 015P2216 | Насос RMV 10-22F, 11 кВт, DN40, 2900 об/мин | 3898.79 | 4756.52
866 | 015P2217 | Насос RMV 15-1F, 1,1 кВт, DN50, 2900 об/мин | 1066.21 | 1300.78
867 | 015P2218 | Насос RMV 15-2F, 2,2 кВт, DN50, 2900 об/мин | 1190.52 | 1452.43
868 | 015P2219 | Насос RMV 15-3F, 3 кВт, DN50, 2900 об/мин | 1480.9 | 1806.7
869 | 015P2220 | Насос RMV 15-4F, 4 кВт, DN50, 2900 об/мин | 1707.91 | 2083.65
870 | 015P2221 | Насос RMV 15-5F, 4 кВт, DN50, 2900 об/мин | 2096.56 | 2557.8
871 | 015P2222 | Насос RMV 15-6F, 5,5 кВт, DN50, 2900 об/мин | 2169.77 | 2647.12
872 | 015P2223 | Насос RMV 15-7F, 5,5 кВт, DN50, 2900 об/мин | 2242.97 | 2736.42
873 | 015P2224 | Насос RMV 15-8F, 7,5 кВт, DN50, 2900 об/мин | 2441.48 | 2978.61
874 | 015P2225 | Насос RMV 15-9F, 7,5 кВт, DN50, 2900 об/мин | 2507.81 | 3059.53
875 | 015P2226 | Насос RMV 15-10F, 11 кВт, DN50, 2900 об/мин | 2906.28 | 3545.66
876 | 015P2228 | Насос RMV 15-12F, 11 кВт, DN50, 2900 об/мин | 3408.43 | 4158.28
877 | 015P2230 | Насос RMV 15-14F, 11 кВт, DN50, 2900 об/мин | 3655.58 | 4459.81
878 | 015P2231 | Насос RMV 15-15F, 15 кВт, DN50, 2900 об/мин | 3848.19 | 4694.79
879 | 015P2233 | Насос RMV 15-17F, 15 кВт, DN50, 2900 об/мин | 4241.75 | 5174.94
880 | 015P2234 | Насос RMV 15-18F, 15 кВт, DN50, 2900 об/мин | 4282.53 | 5224.69
881 | 015P2235 | Насос RMV 20-1F, 1,1 кВт, DN50, 2900 об/мин | 1327.61 | 1619.68
882 | 015P2236 | Насос RMV 20-2F, 2,2 кВт, DN50, 2900 об/мин | 1532.49 | 1869.64
883 | 015P2237 | Насос RMV 20-3F, 4 кВт, DN50, 2900 об/мин | 2031.7 | 2478.67
884 | 015P2238 | Насос RMV 20-4F, 5,5 кВт, DN50, 2900 об/мин | 2400.2 | 2928.24
885 | 015P2239 | Насос RMV 20-5F, 5,5 кВт, DN50, 2900 об/мин | 2549.57 | 3110.48
886 | 015P2240 | Насос RMV 20-6F, 7,5 кВт, DN50, 2900 об/мин | 2894.98 | 3531.88
887 | 015P2241 | Насос RMV 20-7F, 7,5 кВт, DN50, 2900 об/мин | 2973.6 | 3627.79
888 | 015P2242 | Насос RMV 20-8F, 11 кВт, DN50, 2900 об/мин | 3391.73 | 4137.91
889 | 015P2243 | Насос RMV 20-10F, 11 кВт, DN50, 2900 об/мин | 3536.68 | 4314.75
890 | 015P2244 | Насос RMV 20-12F, 15 кВт, DN50, 2900 об/мин | 4127.27 | 5035.27
891 | 015P2245 | Насос RMV 20-14F, 15 кВт, DN50, 2900 об/мин | 4618.12 | 5634.11
892 | 015P2246 | Насос RMV 20-17F, 18,5 кВт, DN50, 2900 об/мин | 5057.37 | 6169.99
893 | 015P2260 | Насос RMV 32-1-1F, 1,5 кВт, DN65, 2900 об/мин | 1901.63 | 2319.99
894 | 015P2261 | Насос RMV 32-1F, 2,2 кВт, DN65, 2900 об/мин | 1942.79 | 2370.2
895 | 015P2262 | Насос RMV 32-2-2F, 3 кВт, DN65, 2900 об/мин | 2149.63 | 2622.55
896 | 015P2263 | Насос RMV 32-2F, 4 кВт, DN65, 2900 об/мин | 2432.6 | 2967.77
897 | 015P2264 | Насос RMV 32-3-2F, 5,5 кВт, DN65, 2900 об/мин | 3045.39 | 3715.38
898 | 015P2265 | Насос RMV 32-3F, 5,5 кВт, DN65, 2900 об/мин | 3045.39 | 3715.38
899 | 015P2266 | Насос RMV 32-4-2F, 7,5 кВт, DN65, 2900 об/мин | 3282.57 | 4004.74
900 | 015P2267 | Насос RMV 32-4F, 7,5 кВт, DN65, 2900 об/мин | 3282.57 | 4004.74
901 | 015P2268 | Насос RMV 32-5-2F, 11 кВт, DN65, 2900 об/мин | 4016.78 | 4900.47
902 | 015P2269 | Насос RMV 32-5F, 11 кВт, DN65, 2900 об/мин | 4016.78 | 4900.47
903 | 015P2270 | Насос RMV 32-6-2F, 11 кВт, DN65, 2900 об/мин | 4043.02 | 4932.48
904 | 015P2271 | Насос RMV 32-6F, 11 кВт, DN65, 2900 об/мин | 4043.02 | 4932.48
905 | 015P2272 | Насос RMV 32-7-2F, 15 кВт, DN65, 2900 об/мин | 4639.34 | 5659.99
906 | 015P2273 | Насос RMV 32-7F, 15 кВт, DN65, 2900 об/мин | 4639.34 | 5659.99
907 | 015P2274 | Насос RMV 32-8-2F, 15 кВт, DN65, 2900 об/мин | 4853.37 | 5921.11
908 | 015P2275 | Насос RMV 32-8F, 15 кВт, DN65, 2900 об/мин | 4853.37 | 5921.11
909 | 015P2276 | Насос RMV 32-9-2F, 18,5 кВт, DN65, 2900 об/мин | 5483.14 | 6689.43
910 | 015P2277 | Насос RMV 32-9F, 18,5 кВт, DN65, 2900 об/мин | 5483.14 | 6689.43
911 | 015P2278 | Насос RMV 32-10-2F, 18,5 кВт, DN65, 2900 об/мин | 5735.76 | 6997.63
912 | 015P2279 | Насос RMV 32-10F, 18,5 кВт, DN65, 2900 об/мин | 5735.76 | 6997.63
913 | 015P2280 | Насос RMV 32-11-2F, 22 кВт, DN65, 2900 об/мин | 6624.32 | 8081.67
914 | 015P2281 | Насос RMV 32-11F, 22 кВт, DN65, 2900 об/мин | 6624.32 | 8081.67
915 | 015P2282 | Насос RMV 32-12-2F, 22 кВт, DN65, 2900 об/мин | 6924.28 | 8447.62
916 | 015P2283 | Насос RMV 32-12F, 22 кВт, DN65, 2900 об/мин | 6924.28 | 8447.62
917 | 015P2284 | Насос RMV 32-13-2F, 30 кВт, DN65, 2900 об/мин | 7791.23 | 9505.3
918 | 015P2285 | Насос RMV 32-13F, 30 кВт, DN65, 2900 об/мин | 7791.23 | 9505.3
919 | 015P2286 | Насос RMV 32-14-2F, 30 кВт, DN65, 2900 об/мин | 8121.03 | 9907.66
920 | 015P2287 | Насос RMV 32-14F, 30 кВт, DN65, 2900 об/мин | 8121.03 | 9907.66
921 | 015P2288 | Насос RMV 45-1-1F, 3 кВт, DN80, 2900 об/мин | 1906.78 | 2326.27
922 | 015P2289 | Насос RMV 45-1F, 4 кВт, DN80, 2900 об/мин | 2244.29 | 2738.03
923 | 015P2290 | Насос RMV 45-2-2F, 5,5 кВт, DN80, 2900 об/мин | 3022.75 | 3687.76
924 | 015P2291 | Насос RMV 45-2F, 7,5 кВт, DN80, 2900 об/мин | 3511.02 | 4283.44
925 | 015P2292 | Насос RMV 45-3-2F, 11 кВт, DN80, 2900 об/мин | 4526.66 | 5522.53
926 | 015P2293 | Насос RMV 45-3F, 11 кВт, DN80, 2900 об/мин | 4540.04 | 5538.85
927 | 015P2294 | Насос RMV 45-4-2F, 15 кВт, DN80, 2900 об/мин | 5812.94 | 7091.79
928 | 015P2295 | Насос RMV 45-4F, 15 кВт, DN80, 2900 об/мин | 5825.29 | 7106.85
929 | 015P2296 | Насос RMV 45-5-2F, 18,5 кВт, DN80, 2900 об/мин | 7289.07 | 8892.67
930 | 015P2297 | Насос RMV 45-5F, 18,5 кВт, DN80, 2900 об/мин | 7302.96 | 8909.61
931 | 015P2298 | Насос RMV 45-6-2F, 22 кВт, DN80, 2900 об/мин | 8444.66 | 10302.49
932 | 015P2299 | Насос RMV 45-6F, 22 кВт, DN80, 2900 об/мин | 8458.03 | 10318.8
933 | 015P2300 | Насос RMV 45-7-2F, 30 кВт, DN80, 2900 об/мин | 9007.53 | 10989.19
934 | 015P2301 | Насос RMV 45-7F, 30 кВт, DN80, 2900 об/мин | 9021.42 | 11006.13
935 | 015P2302 | Насос RMV 45-8-2F, 30 кВт, DN80, 2900 об/мин | 9346.6 | 11402.85
936 | 015P2303 | Насос RMV 45-8F, 30 кВт, DN80, 2900 об/мин | 9360.49 | 11419.8
937 | 015P2304 | Насос RMV 45-9-2F, 30 кВт, DN80, 2900 об/мин | 9687.2 | 11818.38
938 | 015P2305 | Насос RMV 45-9F, 37 кВт, DN80, 2900 об/мин | 10954.44 | 13364.42
939 | 015P2306 | Насос RMV 45-10-2F, 37 кВт, DN80, 2900 об/мин | 11280.13 | 13761.76
940 | 015P2307 | Насос RMV 45-10F, 37 кВт, DN80, 2900 об/мин | 11293.51 | 13778.08
941 | 015P2308 | Насос RMV 45-11-2F, 45 кВт, DN80, 2900 об/мин | 14723.23 | 17962.34
942 | 015P2309 | Насос RMV 45-11F, 45 кВт, DN80, 2900 об/мин | 14735.58 | 17977.41
943 | 015P2310 | Насос RMV 45-12-2F, 45 кВт, DN80, 2900 об/мин | 15110.66 | 18435.01
944 | 015P2311 | Насос RMV 45-12F, 45 кВт, DN80, 2900 об/мин | 15124.03 | 18451.32
945 | 015P2312 | Насос RMV 45-13-2F, 45 кВт, DN80, 2900 об/мин | 15509.91 | 18922.09
946 | 015P2313 | Насос RMV 64-1-1F, 4 кВт, DN100, 2900 об/мин | 2230.45 | 2721.15
947 | 015P2314 | Насос RMV 64-1F, 5,5 кВт, DN100, 2900 об/мин | 2891.59 | 3527.74
948 | 015P2315 | Насос RMV 64-2-2F, 7,5 кВт, DN100, 2900 об/мин | 3433.89 | 4189.35
949 | 015P2316 | Насос RMV 64-2-1F, 11 кВт, DN100, 2900 об/мин | 4733.54 | 5774.92
950 | 015P2317 | Насос RMV 64-2F, 11 кВт, DN100, 2900 об/мин | 4740.23 | 5783.08
951 | 015P2318 | Насос RMV 64-3-2F, 15 кВт, DN100, 2900 об/мин | 6020.33 | 7344.8
952 | 015P2319 | Насос RMV 64-3-1F, 15 кВт, DN100, 2900 об/мин | 6032.17 | 7359.25
953 | 015P2320 | Насос RMV 64-3F, 18,5 кВт, DN100, 2900 об/мин | 6747.34 | 8231.75
954 | 015P2321 | Насос RMV 64-4-2F, 18,5 кВт, DN100, 2900 об/мин | 6809.08 | 8307.08
955 | 015P2322 | Насос RMV 64-4-1F, 22 кВт, DN100, 2900 об/мин | 8074.78 | 9851.23
956 | 015P2323 | Насос RMV 64-4F, 22 кВт, DN100, 2900 об/мин | 8082.49 | 9860.64
957 | 015P2324 | Насос RMV 64-5-2F, 30 кВт, DN100, 2900 об/мин | 8548.12 | 10428.71
958 | 015P2325 | Насос RMV 64-5-1F, 30 кВт, DN100, 2900 об/мин | 8554.3 | 10436.25
959 | 015P2326 | Насос RMV 64-5F, 30 кВт, DN100, 2900 об/мин | 8560.47 | 10443.77
960 | 015P2327 | Насос RMV 64-6-2F, 30 кВт, DN100, 2900 об/мин | 8904.12 | 10863.03
961 | 015P2328 | Насос RMV 64-6-1F, 37 кВт, DN100, 2900 об/мин | 10480.58 | 12786.31
962 | 015P2329 | Насос RMV 64-6F, 37 кВт, DN100, 2900 об/мин | 10486.75 | 12793.84
963 | 015P2330 | Насос RMV 64-7-2F, 37 кВт, DN100, 2900 об/мин | 10658.6 | 13003.49
964 | 015P2331 | Насос RMV 64-7-1F, 37 кВт, DN100, 2900 об/мин | 10666.31 | 13012.9
965 | 015P2332 | Насос RMV 64-7F, 45 кВт, DN100, 2900 об/мин | 13034.61 | 15902.22
966 | 015P2333 | Насос RMV 64-8-2F, 45 кВт, DN100, 2900 об/мин | 14838.48 | 18102.95
967 | 015P2334 | Насос RMV 64-8-1F, 45 кВт, DN100, 2900 об/мин | 14852.37 | 18119.89
968 | 015P2335 | Насос RMV 95-1-1F, 5,5 кВт, DN100, 2900 об/мин | 3959.72 | 4830.86
969 | 015P2336 | Насос RMV 95-1F, 7,5 кВт, DN100, 2900 об/мин | 4295.7 | 5240.75
970 | 015P2337 | Насос RMV 95-2-2F, 11 кВт, DN100, 2900 об/мин | 4740.23 | 5783.08
971 | 015P2338 | Насос RMV 95-2F, 15 кВт, DN100, 2900 об/мин | 6173.15 | 7531.24
972 | 015P2339 | Насос RMV 95-3-2F, 18,5 кВт, DN100, 2900 об/мин | 7122.93 | 8689.97
973 | 015P2340 | Насос RMV 95-3F, 22 кВт, DN100, 2900 об/мин | 7827.81 | 9549.93
974 | 015P2341 | Насос RMV 95-4F, 30 кВт, DN100, 2900 об/мин | 8732.32 | 10653.43
975 | 015P2342 | Насос RMV 95-5F, 37 кВт, DN100, 2900 об/мин | 10508.36 | 12820.2
976 | 015P2343 | Насос RMV 95-6F, 45 кВт, DN100, 2900 об/мин | 13377.78 | 16320.89
977 | 015P2344 | Насос RMV 95-7F, 55 кВт, DN100, 2900 об/мин | 16223.03 | 19792.1
978 | 015P2345 | Насос RMV 95-8-2F, 55 кВт, DN100, 2900 об/мин | 16450.44 | 20069.54
979 | 015P2352 | Насос горизонтальный RMHI 2-2R, 0,37 кВт, G1-G1, 2900 об/мин | 294.71 | 359.55
980 | 015P2353 | Насос горизонтальный RMHI 2-3R, 0,37 кВт, G1-G1, 2900 об/мин | 332.11 | 405.17
981 | 015P2354 | Насос горизонтальный RMHI 2-4R, 0,55 кВт, G1-G1, 2900 об/мин | 353.85 | 431.7
982 | 015P2355 | Насос горизонтальный RMHI 2-5R, 0,55 кВт, G1-G1, 2900 об/мин | 409.96 | 500.15
983 | 015P2356 | Насос горизонтальный RMHI 2-6R, 0,75 кВт, G1-G1, 2900 об/мин | 466.07 | 568.61
984 | 015P2357 | Насос горизонтальный RMHI 4-2R, 0,37 кВт, G1¼-G1, 2900 об/мин | 342.72 | 418.12
985 | 015P2358 | Насос горизонтальный RMHI 4-3R, 0,55 кВт, G1¼-G1, 2900 об/мин | 380.63 | 464.37
986 | 015P2359 | Насос горизонтальный RMHI 4-4R, 0,75 кВт, G1¼-G1, 2900 об/мин | 428.66 | 522.97
987 | 015P2360 | Насос горизонтальный RMHI 4-5R, 1,1 кВт, G1¼-G1, 2900 об/мин | 525.21 | 640.76
988 | 015P2361 | Насос горизонтальный RMHI 4-6R, 1,1 кВт, G1¼-G1, 2900 об/мин | 541.38 | 660.48
989 | 015P2362 | Насос горизонтальный RMHI 8-2R, 0,75 кВт, G1½-G1¼, 2900 об/мин | 641.47 | 782.59
990 | 015P2363 | Насос горизонтальный RMHI 8-3R, 1,1 кВт, G1½-G1¼, 2900 об/мин | 689.49 | 841.18
991 | 015P2364 | Насос горизонтальный RMHI 8-4R, 1,5 кВт, G1½-G1¼, 2900 об/мин | 718.31 | 876.34
992 | 015P2365 | Насос горизонтальный RMHI 8-5R, 2,2 кВт, G1½-G1¼, 2900 об/мин | 858.33 | 1047.16
993 | 015P2366 | Насос горизонтальный RMHI 12-2R, 1,2 кВт, G1½-G1¼, 2900 об/мин | 706.68 | 862.15
994 | 015P2367 | Насос горизонтальный RMHI 12-3R, 1,8 кВт, G1½-G1¼, 2900 об/мин | 817.39 | 997.22
995 | 015P2368 | Насос горизонтальный RMHI 12-4R, 2,4 кВт, G1½-G1¼, 2900 об/мин | 979.14 | 1194.55
996 | 015P2369 | Насос горизонтальный RMHI 12-5R, 3 кВт, G1½-G1¼, 2900 об/мин | 1174.77 | 1433.22
997 | 015P2370 | Насос горизонтальный RMHI 16-2R, 2,2 кВт, G1½-G1¼, 2900 об/мин | 839.12 | 1023.73
998 | 015P2371 | Насос горизонтальный RMHI 16-3R, 3 кВт, G1½-G1¼, 2900 об/мин | 1027.16 | 1253.14
999 | 015P2372 | Насос горизонтальный RMHI 20-1R, 1,1 кВт, G2-G2, 2900 об/мин | 959.93 | 1171.11
1000 | 015P2373 | Насос горизонтальный RMHI 20-2R, 2,2 кВт, G2-G2, 2900 об/мин | 999.87 | 1219.84
1001 | 015P2374 | Насос горизонтальный RMHI 20-3R, 3,5 кВт, G2-G2, 2900 об/мин | 1318.83 | 1608.97
1002 | 015P3001 | Насос дренажный RD 15-40-075-D-H, 0,75 кВт, G1½, 0–19 м³/ч, напор 4–16 м | 2498 | 3047.56
1003 | 004B2025R | Паяный теплообменник XB-26R, 10 пластин, 310×111×34 мм, 2,37 кг, G¾A | 187.32 | 228.53
1004 | 004B2026R | Паяный теплообменник XB-26R, 16 пластин, 310×111×48 мм, 3,03 кг, G¾A | 252.76 | 308.37
1005 | 004B2027R | Паяный теплообменник XB-26R, 20 пластин, 310×111×57 мм, 3,47 кг, G¾A | 302.54 | 369.1
1006 | 004B2028R | Паяный теплообменник XB-26R, 26 пластин, 310×111×71 мм, 4,13 кг, G¾A | 393.97 | 480.64
1007 | 004B2029R | Паяный теплообменник XB-26R, 30 пластин, 310×111×80 мм, 4,57 кг, G¾A | 440.87 | 537.86
1008 | 004B2030R | Паяный теплообменник XB-26R, 36 пластин, 310×111×94 мм, 5,23 кг, G¾A | 485.43 | 592.22
1009 | 004B2031R | Паяный теплообменник XB-26R, 40 пластин, 310×111×103 мм, 5,67 кг, G¾A | 515.9 | 629.4
1010 | 004B2032R | Паяный теплообменник XB-26R, 50 пластин, 310×111×126 мм, 6,77 кг, G¾A | 590.95 | 720.96
1011 | 004B2033R | Паяный теплообменник XB-26R, 60 пластин, 310×111×149 мм, 7,87 кг, G¾A | 689.44 | 841.12
1012 | 004B2034R | Паяный теплообменник XB-26R, 70 пластин, 310×111×172 мм, 9,97 кг, G¾A | 787.93 | 961.27
1013 | 004B2037R | Паяный теплообменник XB-25CR, 10 пластин, 320×90×24 мм, 1,86 кг, G¾A | 187.32 | 228.53
1014 | 004B2038R | Паяный теплообменник XB-25CR, 16 пластин, 320×90×33 мм, 2,4 кг, G¾A | 252.76 | 308.37
1015 | 004B2039R | Паяный теплообменник XB-25CR, 20 пластин, 320×90×39 мм, 2,76 кг, G¾A | 302.54 | 369.1
1016 | 004B2041R | Паяный теплообменник XB-25CR, 26 пластин, 320×90×48 мм, 3,3 кг, G¾A | 393.97 | 480.64
1017 | 004B2042R | Паяный теплообменник XB-25CR, 30 пластин, 320×90×55 мм, 3,66 кг, G¾A | 440.87 | 537.86
1018 | 004B2043R | Паяный теплообменник XB-25CR, 36 пластин, 320×90×64 мм, 4,2 кг, G¾A | 485.43 | 592.22
1019 | 004B2044R | Паяный теплообменник XB-25CR, 40 пластин, 320×90×70 мм, 4,56 кг, G¾A | 515.9 | 629.4
1020 | 004B2046R | Паяный теплообменник XB-25CR, 50 пластин, 320×90×86 мм, 5,46 кг, G¾A | 590.95 | 720.96
1021 | 004B2047R | Паяный теплообменник XB-25CR, 60 пластин, 320×90×101 мм, 6,36 кг, G¾A | 689.44 | 841.12
1022 | 004B2048R | Паяный теплообменник XB-25CR, 70 пластин, 320×90×117 мм, 7,26 кг, G¾A | 787.93 | 961.27
1023 | 004H7555R | Паяный теплообменник XB-30R, 10 пластин, 304×124×35 мм, 2,64 кг, G1¼ | 275.18 | 335.72
1024 | 004H7556R | Паяный теплообменник XB-30R, 16 пластин, 304×124×49 мм, 3,42 кг, G1¼ | 309.5 | 377.59
1025 | 004H7557R | Паяный теплообменник XB-30R, 20 пластин, 304×124×58 мм, 3,94 кг, G1¼ | 367.84 | 448.76
1026 | 004H7558R | Паяный теплообменник XB-30R, 26 пластин, 304×124×72 мм, 4,72 кг, G1¼ | 464.33 | 566.48
1027 | 004H7559R | Паяный теплообменник XB-30R, 30 пластин, 304×124×81 мм, 5,24 кг, G1¼ | 539.35 | 658.01
1028 | 004H7560R | Паяный теплообменник XB-30R, 36 пластин, 304×124×95 мм, 6,02 кг, G1¼ | 576.87 | 703.78
1029 | 004H7561R | Паяный теплообменник XB-30R, 40 пластин, 304×124×104 мм, 6,54 кг, G1¼ | 658.97 | 803.94
1030 | 004H7562R | Паяный теплообменник XB-30R, 50 пластин, 304×124×128 мм, 7,84 кг, G1¼ | 729.31 | 889.76
1031 | 004H7563R | Паяный теплообменник XB-30R, 60 пластин, 304×124×151 мм, 9,14 кг, G1¼ | 853.59 | 1041.38
1032 | 004H7564R | Паяный теплообменник XB-30R, 70 пластин, 304×124×174 мм, 10,44 кг, G1¼ | 973.2 | 1187.3
1033 | 004H7565R | Паяный теплообменник XB-30R, 80 пластин, 304×124×197 мм, 11,74 кг, G1¼ | 1132.64 | 1381.82
1034 | 004H7566R | Паяный теплообменник XB-30R, 90 пластин, 304×124×220 мм, 13,04 кг, G1¼ | 1252.23 | 1527.72
1035 | 004H7567R | Паяный теплообменник XB-30R, 100 пластин, 304×124×243 мм, 14,34 кг, G1¼ | 1339.02 | 1633.6
1036 | 004H7568R | Паяный теплообменник XB-30R, 110 пластин, 304×124×266 мм, 15,64 кг, G1¼ | 1423.44 | 1736.6
1037 | 004H7569R | Паяный теплообменник XB-30R, 120 пластин, 304×124×289 мм, 16,94 кг, G1¼ | 1510.19 | 1842.43
1038 | 004H7570R | Паяный теплообменник XB-30R, 140 пластин, 304×124×335 мм, 19,54 кг, G1¼ | 1672 | 2039.84
1039 | 004H7300R | Паяный теплообменник XB-60CR, 10 пластин, 526×119×33 мм, 3,9 кг, G1 | 276.99 | 337.93
1040 | 004H7301R | Паяный теплообменник XB-60CR, 16 пластин, 526×119×46 мм, 5,16 кг, G1 | 379.1 | 462.5
1041 | 004H7302R | Паяный теплообменник XB-60CR, 20 пластин, 526×119×56 мм, 6 кг, G1 | 447.18 | 545.56
1042 | 004H7303R | Паяный теплообменник XB-60CR, 26 пластин, 526×119×69 мм, 7,26 кг, G1 | 549.25 | 670.09
1043 | 004H7304R | Паяный теплообменник XB-60CR, 30 пластин, 526×119×79 мм, 8,1 кг, G1 | 617.38 | 753.2
1044 | 004H7305R | Паяный теплообменник XB-60CR, 36 пластин, 526×119×93 мм, 9,36 кг, G1 | 719.43 | 877.7
1045 | 004H7306R | Паяный теплообменник XB-60CR, 40 пластин, 526×119×102 мм, 10,2 кг, G1 | 737.72 | 900.02
1046 | 004H7307R | Паяный теплообменник XB-60CR, 50 пластин, 526×119×125 мм, 12,3 кг, G1 | 895.42 | 1092.41
1047 | 004H7308R | Паяный теплообменник XB-60CR, 60 пластин, 526×119×148 мм, 14,4 кг, G1 | 1053.15 | 1284.84
1048 | 004H7309R | Паяный теплообменник XB-60CR, 70 пластин, 526×119×171 мм, 16,5 кг, G1 | 1210.86 | 1477.25
1049 | 004H7310R | Паяный теплообменник XB-60CR, 80 пластин, 526×119×194 мм, 18,6 кг, G1 | 1368.57 | 1669.66
1050 | 004H7311R | Паяный теплообменник XB-60CR, 90 пластин, 526×119×217 мм, 20,7 кг, G1 | 1526.28 | 1862.06
1051 | 004H7312R | Паяный теплообменник XB-60CR, 100 пластин, 526×119×240 мм, 22,8 кг, G1 | 1684.07 | 2054.57
1052 | 004H7313R | Паяный теплообменник XB-60CR, 110 пластин, 526×119×264 мм, 24,9 кг, G1 | 1841.77 | 2246.96
1053 | 004H7314R | Паяный теплообменник XB-60CR, 120 пластин, 526×119×287 мм, 27 кг, G1 | 1999.49 | 2439.38
1054 | 004B1920R | Паяный теплообменник XB-95BR, 30 пластин, 616×188×95 мм, 15,44 кг, G2 | 1279.32 | 1560.77
1055 | 004B1921R | Паяный теплообменник XB-95BR, 36 пластин, 616×188×112 мм, 17,62 кг, G2 | 1372.57 | 1674.54
1056 | 004B1922R | Паяный теплообменник XB-95BR, 40 пластин, 616×188×123 мм, 19,08 кг, G2 | 1464.19 | 1786.31
1057 | 004B1923R | Паяный теплообменник XB-95BR, 50 пластин, 616×188×152 мм, 22,72 кг, G2 | 1622.87 | 1979.9
1058 | 004B1932R | Паяный теплообменник XB-95BR, 60 пластин, 616×188×180 мм, 26,36 кг, G2 | 1829.01 | 2231.39
1059 | 004B1933R | Паяный теплообменник XB-95BR, 70 пластин, 616×188×208 мм, 30 кг, G2 | 1927.18 | 2351.16
1060 | 004B1934R | Паяный теплообменник XB-95BR, 80 пластин, 616×188×236 мм, 33,64 кг, G2 | 2082.6 | 2540.77
1061 | 004B1936R | Паяный теплообменник XB-95BR, 90 пластин, 616×188×264 мм, 37,28 кг, G2 | 2290.34 | 2794.21
1062 | 004B1937R | Паяный теплообменник XB-95BR, 100 пластин, 616×188×292 мм, 40,92 кг, G2 | 2444.12 | 2981.83
1063 | 004B1938R | Паяный теплообменник XB-95BR, 110 пластин, 616×188×320 мм, 44,56 кг, G2 | 2597.93 | 3169.47
1064 | 004B1939R | Паяный теплообменник XB-95BR, 120 пластин, 616×188×348 мм, 48,2 кг, G2 | 2754.96 | 3361.05
1065 | 004B1940R | Паяный теплообменник XB-95BR, 140 пластин, 616×188×404 мм, 55,48 кг, G2 | 3044.54 | 3714.34
1066 | 004B1941R | Паяный теплообменник XB-95BR, 160 пластин, 616×188×461 мм, 62,76 кг, G2 | 3375 | 4117.5
1067 | 004B1942R | Паяный теплообменник XB-95BR, 180 пластин, 616×188×517 мм, 70,04 кг, G2 | 3674.39 | 4482.76
1068 | 004B1943R | Паяный теплообменник XB-95BR, 200 пластин, 616×188×573 мм, 77,32 кг, G2 | 3980.31 | 4855.98
1069 | 187F9045R | Тепловычислитель ТВ7-04M, RS232, USB, 2 тепловых ввода | 429.02 | 523.4
1070 | 187F9046R | Тепловычислитель ТВ7-05M, RS232, USB, 3 тепловых ввода | 516.56 | 630.2
1071 | 187F9044R | Тепловычислитель ТВ7-04.1M, RS232, USB, 1 тепловой ввод | 331.88 | 404.89
1072 | 187F9043R | Тепловычислитель ТВ7-01M, RS232, USB, 1 тепловой ввод (без давления) | 344.36 | 420.12
1073 | 187F3401R | Модуль RS 485 для ТВ7М | 70.41 | 85.9
1074 | 187F3402R | Модуль Ethernet для ТВ7М | 87.46 | 106.7
1075 | 187F0033R | Модем GSM IRZ MC52 (с блоком питания, антенной, кабелем RS232) | 133.07 | 162.35
1076 | 187F0032R | Блок сетевого питания ИЭН6 120015 для ТВ7М, 12 В, 0,15 А | 18.57 | 22.66
1077 | 187F0034R | Комплект термометров КТС-Б Pt100, L=80 мм, с поверкой, 2 гильзы, 2 бобышки | 67.86 | 82.79
1078 | 187F3403R | Комплект термометров КТС-Б Pt100, L=60 мм, с поверкой, 2 гильзы, 2 бобышки | 67.86 | 82.79
1079 | 187F3404R | Комплект термометров КТС-Б Pt100, L=100 мм, с поверкой, 2 гильзы, 2 бобышки | 67.86 | 82.79
1080 | 187F3407R | Комплект термометров КТС-Б Pt100, L=120 мм, с поверкой, 2 гильзы, 2 бобышки | 67.86 | 82.79
1081 | 187F0035R | Термометр ТС-Б Pt100, L=80 мм, одинарный, с поверкой, гильза + бобышка | 34.3 | 41.85
1082 | 187F3405R | Термометр ТС-Б Pt100, L=60 мм, одинарный, с поверкой, гильза + бобышка | 34.3 | 41.85
1083 | 187F3406R | Термометр ТС-Б Pt100, L=100 мм, одинарный, с поверкой, гильза + бобышка | 34.3 | 41.85
1084 | 187F0039R | Преобразователь давления ПДТВХ, штекер, 4–20 мА, 0–16 бар | 80.5 | 98.21
1085 | 187F4002PR | Расходомер Питерфлоу РС20-6-А-М, DN20, наружн. резьба 1", 6 м³/ч | 431.28 | 526.16
1086 | 187F4026PR | Расходомер Питерфлоу РС20-12-А-М, DN20, наружн. резьба 1", 12 м³/ч | 431.28 | 526.16
1087 | 187F4005PR | Расходомер Питерфлоу РС32-15-А-М, DN32, наружн. резьба 1½", 15 м³/ч | 577.54 | 704.6
1088 | 187F4027PR | Расходомер Питерфлоу РС32-30-А-М, DN32, наружн. резьба 1½", 30 м³/ч | 577.54 | 704.6
1089 | 187F4037PR | Расходомер Питерфлоу РС20-6-А-С, DN20, Сэндвич 111 мм, 6 м³/ч | 414.68 | 505.91
1090 | 187F4042PR | Расходомер Питерфлоу РС20-12-А-С, DN20, Сэндвич 111 мм, 12 м³/ч | 414.68 | 505.91
1091 | 187F4038PR | Расходомер Питерфлоу РС25-9-А-С, DN25, Сэндвич 111 мм, 9 м³/ч | 447.85 | 546.38
1092 | 187F4043PR | Расходомер Питерфлоу РС25-18-А-С, DN25, Сэндвич 111 мм, 18 м³/ч | 447.85 | 546.38
1093 | 187F4039PR | Расходомер Питерфлоу РС32-15-А-С, DN32, Сэндвич 128 мм, 15 м³/ч | 461.43 | 562.94
1094 | 187F4044PR | Расходомер Питерфлоу РС32-30-А-С, DN32, Сэндвич 128 мм, 30 м³/ч | 461.43 | 562.94
1095 | 187F4040PR | Расходомер Питерфлоу РС40-22А-С, DN40, Сэндвич 128 мм, 22 м³/ч | 511.19 | 623.65
1096 | 187F4045PR | Расходомер Питерфлоу РС40-45А-С, DN40, Сэндвич 128 мм, 45 м³/ч | 511.19 | 623.65
1097 | 187F4041PR | Расходомер Питерфлоу РС50-36-А-С, DN50, Сэндвич 153 мм, 36 м³/ч | 526.27 | 642.05
1098 | 187F4046PR | Расходомер Питерфлоу РС50-72-А-С, DN50, Сэндвич 153 мм, 72 м³/ч | 526.27 | 642.05
1099 | 187F4028PR | Расходомер Питерфлоу РС20-6-А-Ф1, DN20, фланец 155 мм, 6 м³/ч | 566.98 | 691.72
1100 | 187F4029PR | Расходомер Питерфлоу РС20-12-А-Ф1, DN20, фланец 155 мм, 12 м³/ч | 566.98 | 691.72
1101 | 187F4004PR | Расходомер Питерфлоу РС25-9-А-Ф1, DN25, фланец 200 мм, 9 м³/ч | 597.15 | 728.52
1102 | 187F4030PR | Расходомер Питерфлоу РС25-18-А-Ф1, DN25, фланец 200 мм, 18 м³/ч | 597.15 | 728.52
1103 | 187F4006PR | Расходомер Питерфлоу РС32-15-А-Ф1, DN32, фланец 200 мм, 15 м³/ч | 606.2 | 739.56
1104 | 187F4031PR | Расходомер Питерфлоу РС32-30-А-Ф1, DN32, фланец 200 мм, 30 м³/ч | 606.2 | 739.56
1105 | 187F4014PR | Расходомер Питерфлоу РС40-22-А-Ф1, DN40, фланец 200 мм, 22 м³/ч | 631.83 | 770.83
1106 | 187F4032PR | Расходомер Питерфлоу РС40-45-А-Ф1, DN40, фланец 200 мм, 45 м³/ч | 631.83 | 770.83
1107 | 187F4015PR | Расходомер Питерфлоу РС50-36-А-Ф1, DN50, фланец 200 мм, 36 м³/ч | 663.49 | 809.46
1108 | 187F4033PR | Расходомер Питерфлоу РС50-72-А-Ф1, DN50, фланец 200 мм, 72 м³/ч | 663.49 | 809.46
1109 | 187F4019PR | Расходомер Питерфлоу РС65-60-А-Ф1, DN65, фланец 200 мм, 60 м³/ч | 776.58 | 947.43
1110 | 187F4034PR | Расходомер Питерфлоу РС65-120-А-Ф1, DN65, фланец 200 мм, 120 м³/ч | 776.58 | 947.43
1111 | 187F4020PR | Расходомер Питерфлоу РС80-90-А-Ф1, DN80, фланец 200 мм, 90 м³/ч | 806.75 | 984.24
1112 | 187F4035PR | Расходомер Питерфлоу РС80-180-А-Ф1, DN80, фланец 300 мм, 180 м³/ч | 806.75 | 984.24
1113 | 187F4021PR | Расходомер Питерфлоу РС100-140-А-Ф1, DN100, фланец 250 мм, 140 м³/ч | 859.52 | 1048.61
1114 | 187F4036PR | Расходомер Питерфлоу РС100-280-А-Ф1, DN100, фланец 250 мм, 280 м³/ч | 859.52 | 1048.61
1115 | 187F4047PR | Расходомер Питерфлоу РС150-630-А-ФЕ, DN150, фланец 328 мм, 630 м³/ч | 1533.15 | 1870.44
1116 | 187F4048PR | Расходомер Питерфлоу РС200-1000-А-ФЕ, DN200, фланец 358 мм, 1000 м³/ч | 2638.87 | 3219.42
1117 | 187F2075R | Квартирный теплосчётчик RUT-01 DN15, G¾B 110 мм, подача, без модуля связи | 106.7 | 130.17
1118 | 187F2076R | Квартирный теплосчётчик RUT-01 DN15, G¾B 110 мм, возврат, без модуля связи | 106.7 | 130.17
1119 | 187F2077R | Квартирный теплосчётчик RUT-01 DN20, G1B 130 мм, подача, без модуля связи | 121.14 | 147.79
1120 | 187F2078R | Квартирный теплосчётчик RUT-01 DN20, G1B 130 мм, возврат, без модуля связи | 121.14 | 147.79
1121 | 187F2079R | Квартирный теплосчётчик RUT-01 DN25, G5/4B 160 мм, подача, без модуля связи | 133.98 | 163.46
1122 | 187F2080R | Квартирный теплосчётчик RUT-01 DN25, G5/4B 160 мм, возврат, без модуля связи | 133.98 | 163.46
1123 | 187F2081R | Квартирный теплосчётчик RUT-01 DN15, подача, RS-485 | 109.59 | 133.7
1124 | 187F2082R | Квартирный теплосчётчик RUT-01 DN15, возврат, RS-485 | 109.59 | 133.7
1125 | 187F2083R | Квартирный теплосчётчик RUT-01 DN20, подача, RS-485 | 122.43 | 149.36
1126 | 187F2084R | Квартирный теплосчётчик RUT-01 DN20, возврат, RS-485 | 122.43 | 149.36
1127 | 187F2085R | Квартирный теплосчётчик RUT-01 DN25, подача, RS-485 | 135.27 | 165.03
1128 | 187F2086R | Квартирный теплосчётчик RUT-01 DN25, возврат, RS-485 | 135.27 | 165.03
1129 | 187F2087R | Квартирный теплосчётчик RUT-01 DN15, подача, RS-485 + 4 имп. вх. | 114.6 | 139.81
1130 | 187F2088R | Квартирный теплосчётчик RUT-01 DN15, возврат, RS-485 + 4 имп. вх. | 114.6 | 139.81
1131 | 187F2089R | Квартирный теплосчётчик RUT-01 DN20, подача, RS-485 + 4 имп. вх. | 127.44 | 155.48
1132 | 187F2090R | Квартирный теплосчётчик RUT-01 DN20, возврат, RS-485 + 4 имп. вх. | 127.44 | 155.48
1133 | 187F2091R | Квартирный теплосчётчик RUT-01 DN25, подача, RS-485 + 4 имп. вх. | 140.27 | 171.13
1134 | 187F2092R | Квартирный теплосчётчик RUT-01 DN25, возврат, RS-485 + 4 имп. вх. | 140.27 | 171.13
1135 | 187F2093R | Квартирный теплосчётчик RUT-01 DN15, подача, M-Bus | 109.59 | 133.7
1136 | 187F2094R | Квартирный теплосчётчик RUT-01 DN15, возврат, M-Bus | 109.59 | 133.7
1137 | 187F2095R | Квартирный теплосчётчик RUT-01 DN20, подача, M-Bus | 122.43 | 149.36
1138 | 187F2096R | Квартирный теплосчётчик RUT-01 DN20, возврат, M-Bus | 122.43 | 149.36
1139 | 187F2097R | Квартирный теплосчётчик RUT-01 DN25, подача, M-Bus | 135.27 | 165.03
1140 | 187F2098R | Квартирный теплосчётчик RUT-01 DN25, возврат, M-Bus | 135.27 | 165.03
1141 | 187F2099R | Квартирный теплосчётчик RUT-01 DN15, подача, M-Bus + 4 имп. вх. | 114.6 | 139.81
1142 | 187F2100R | Квартирный теплосчётчик RUT-01 DN15, возврат, M-Bus + 4 имп. вх. | 114.6 | 139.81
1143 | 187F2101R | Квартирный теплосчётчик RUT-01 DN20, подача, M-Bus + 4 имп. вх. | 127.44 | 155.48
1144 | 187F2102R | Квартирный теплосчётчик RUT-01 DN20, возврат, M-Bus + 4 имп. вх. | 127.44 | 155.48
1145 | 187F2103R | Квартирный теплосчётчик RUT-01 DN25, подача, M-Bus + 4 имп. вх. | 140.27 | 171.13
1146 | 187F2104R | Квартирный теплосчётчик RUT-01 DN25, возврат, M-Bus + 4 имп. вх. | 140.27 | 171.13
1147 | 187F0593R | Шаровой кран DN15 для подключения 2-го датчика температуры | 8.94 | 10.91
1148 | 187F0592R | Шаровой кран DN20 для подключения 2-го датчика температуры | 11.77 | 14.36
1149 | 187F0591R | Шаровой кран DN25 для подключения 2-го датчика температуры | 18.54 | 22.62
1150 | 087G6075R | Адаптер (гайка) для прямого монтажа Pt1000 R½ M10×1 в тройник | 3.16 | 3.86
1151 | 087G6071R | Резьбовые присоединительные патрубки DN15, R½×G¾ (компл. 2 шт.) | 6.11 | 7.45
1152 | 087G6072R | Резьбовые присоединительные патрубки DN20, R¾×G1 (компл. 2 шт.) | 12.19 | 14.87
1153 | 087G6073R | Резьбовые присоединительные патрубки DN25, R1×G1¼ (компл. 2 шт.) | 24.01 | 29.29
1154 | 187F2045R | Счётчик воды СГВ DN15, 1,5 м³/ч, 80 мм, с фитингами, электронный, RS-485 | 28.15 | 34.34
1155 | 187F2046R | Счётчик воды СГВ DN15, 1,5 м³/ч, 110 мм, с фитингами, электронный, RS-485 | 28.15 | 34.34
1156 | 187F2047R | Счётчик воды СГВ DN20, 2,5 м³/ч, 130 мм, с фитингами, электронный, RS-485 | 32.31 | 39.42
1157 | 187F2048R | Счётчик воды СГВ DN15, 1,5 м³/ч, 80 мм, без фитингов, электронный, RS-485 | 26.41 | 32.22
1158 | 187F2049R | Счётчик воды СГВ DN15, 1,5 м³/ч, 110 мм, без фитингов, электронный, RS-485 | 26.41 | 32.22
1159 | 187F2050R | Счётчик воды СГВ DN20, 2,5 м³/ч, 130 мм, без фитингов, электронный, RS-485 | 29.49 | 35.98
1160 | 187F2063R | Счётчик воды СГВ DN15, 1,5 м³/ч, 80 мм, с фитингами, механический, импульсный | 12.13 | 14.8
1161 | 187F2064R | Счётчик воды СГВ DN15, 1,5 м³/ч, 110 мм, с фитингами, механический, импульсный | 12.13 | 14.8
1162 | 187F2065R | Счётчик воды СГВ DN20, 2,5 м³/ч, 130 мм, с фитингами, механический, импульсный | 15.96 | 19.47
1163 | 187F2066R | Счётчик воды СГВ DN15, 1,5 м³/ч, 80 мм, без фитингов, механический, импульсный | 10.38 | 12.66
1164 | 187F2067R | Счётчик воды СГВ DN15, 1,5 м³/ч, 110 мм, без фитингов, механический, импульсный | 10.38 | 12.66
1165 | 187F2068R | Счётчик воды СГВ DN20, 2,5 м³/ч, 130 мм, без фитингов, механический, импульсный | 13.13 | 16.02
1166 | 187F2069R | Счётчик воды СГВ DN15, 1,5 м³/ч, 80 мм, с фитингами, механический, без интерфейса | 9.78 | 11.93
1167 | 187F2070R | Счётчик воды СГВ DN15, 1,5 м³/ч, 110 мм, с фитингами, механический, без интерфейса | 9.78 | 11.93
1168 | 187F2071R | Счётчик воды СГВ DN20, 2,5 м³/ч, 130 мм, с фитингами, механический, без интерфейса | 13.94 | 17.01
1169 | 187F2072R | Счётчик воды СГВ DN15, 1,5 м³/ч, 80 мм, без фитингов, механический, без интерфейса | 8.04 | 9.81
1170 | 187F2073R | Счётчик воды СГВ DN15, 1,5 м³/ч, 110 мм, без фитингов, механический, без интерфейса | 8.04 | 9.81
1171 | 187F2074R | Счётчик воды СГВ DN20, 2,5 м³/ч, 130 мм, без фитингов, механический, без интерфейса | 11.13 | 13.58
1172 | 087H358002R | ECL Connect Meter RS-485/Ethernet/GSM, концентратор на 2 порта по 247 приборов | 335.42 | 409.21
1173 | 187F0080PR | Распределитель INDIV-RV с визуальным считыванием с ЖК-дисплея | 29.59 | 36.1
1174 | 088H224500LR | Крепёжная пластина 100×20 мм для INDIV (упаковка 10 шт.) | 12.5 | 15.25
1175 | 088H223300R | Винт М4×40 мм для INDIV (упаковка 100 шт.) | 7 | 8.54
1176 | 088H222000R | Фиксирующая гайка М3 (упаковка 100 шт.) | 3.09 | 3.77
1177 | 187F006400R | Приварная шпилька М3×16 мм (упаковка 100 шт.) | 19 | 23.18
1178 | 187F006500R | Стальная шайба DIN125A (упаковка 100 шт.) | 1.5 | 1.83
1179 | 187F006000R | Винт М4×15 мм для INDIV (упаковка 100 шт.) | 12 | 14.64
1180 | 088H227000R | Резьбовая шпилька M3×330 мм (упаковка 100 шт.) | 64 | 78.08
1181 | 088H231900R | Приварная шпилька М3×8 мм (упаковка 100 шт.) | 6 | 7.32
1182 | 187F0071R | Распределитель INDIV-X-10T Walk-By | 48.17 | 58.77
1183 | 187F0059R | INDIV-X-A5 — антенна внешняя для радиомодуля | 524.65 | 640.07
1184 | 187F0067R | INDIV-X-RM-Walkby — радиомодуль | 992.53 | 1210.89
1185 | 088H2427R | Широкая пластина 60 мм (1 шт. на распределитель) | 7.19 | 8.77
1186 | 088H2433R | Крепление 65 мм (требуется 2 шт. на распределитель) | 2.96 | 3.61
1187 | 187F007200R | Приварная шпилька М3×20 мм (упаковка 100 шт.) | 19 | 23.18
1188 | 065N0100GR | Шаровой кран RJIP-WW Premium DN15, под приварку, рукоятка, PN40, Kvs=11 | 47.07 | 57.43
1189 | 065N0105GR | Шаровой кран RJIP-WW Premium DN20, под приварку, рукоятка, PN40, Kvs=15 | 47.07 | 57.43
1190 | 065N0110GR | Шаровой кран RJIP-WW Premium DN25, под приварку, рукоятка, PN40, Kvs=34 | 51.9 | 63.32
1191 | 065N0115GR | Шаровой кран RJIP-WW Premium DN32, под приварку, рукоятка, PN40, Kvs=52 | 56.41 | 68.82
1192 | 065N0120GR | Шаровой кран RJIP-WW Premium DN40, под приварку, рукоятка, PN40, Kvs=96 | 76.79 | 93.68
1193 | 065N0125GR | Шаровой кран RJIP-WW Premium DN50, под приварку, рукоятка, PN40, Kvs=124 | 86.3 | 105.29
1194 | 065N4280GR | Шаровой кран RJIP-WW Premium DN65, под приварку, рукоятка, PN25, Kvs=169 | 139.68 | 170.41
1195 | 065N4285GR | Шаровой кран RJIP-WW Premium DN80, под приварку, рукоятка, PN25, Kvs=302 | 188.44 | 229.9
1196 | 065N0140GR | Шаровой кран RJIP-WW Premium DN100, под приварку, рукоятка, PN25, Kvs=488 | 238.1 | 290.48
1197 | 065N0745GR | Шаровой кран RJIP-WW Premium DN125, под приварку, рукоятка, PN25, Kvs=874 | 456.4 | 556.81
1198 | 065N0750GR | Шаровой кран RJIP-WW Premium DN150, под приварку, рукоятка, PN25, Kvs=1257 | 705.33 | 860.5
1199 | 065N0300GR | Шаровой кран RJIP-FF Premium DN15, фланцевый, рукоятка, PN40, Kvs=11 | 78.06 | 95.23
1200 | 065N0305GR | Шаровой кран RJIP-FF Premium DN20, фланцевый, рукоятка, PN40, Kvs=15 | 89.46 | 109.14
1201 | 065N0310GR | Шаровой кран RJIP-FF Premium DN25, фланцевый, рукоятка, PN40, Kvs=34 | 92 | 112.24
1202 | 065N0315GR | Шаровой кран RJIP-FF Premium DN32, фланцевый, рукоятка, PN40, Kvs=52 | 100.28 | 122.34
1203 | 065N0320GR | Шаровой кран RJIP-FF Premium DN40, фланцевый, рукоятка, PN40, Kvs=96 | 139.29 | 169.93
1204 | 065N0325GR | Шаровой кран RJIP-FF Premium DN50, фланцевый, рукоятка, PN40, Kvs=124 | 157.08 | 191.64
1205 | 065N4281GR | Шаровой кран RJIP-FF Premium DN65, фланцевый, рукоятка, PN25, Kvs=169 | 220.68 | 269.23
1206 | 065N4286GR | Шаровой кран RJIP-FF Premium DN80, фланцевый, рукоятка, PN25, Kvs=302 | 271.27 | 330.95
1207 | 065N0340GR | Шаровой кран RJIP-FF Premium DN100, фланцевый, рукоятка, PN25, Kvs=488 | 386.33 | 471.32
1208 | 065N0945GR | Шаровой кран RJIP-FF Premium DN125, фланцевый, рукоятка, PN25, Kvs=874 | 679.54 | 829.04
1209 | 065N0950GR | Шаровой кран RJIP-FF Premium DN150, фланцевый, рукоятка, PN25, Kvs=1257 | 1122.68 | 1369.67
1210 | 065N0325GR-S1 | Удлинитель штока для RJIP Premium DN50–65 под теплоизоляцию | 16.88 | 20.59
1211 | 065N4286GR-S1 | Удлинитель штока для RJIP Premium DN80–100 под теплоизоляцию | 26.66 | 32.53
1212 | 065N0945GR-S1 | Удлинитель штока для RJIP Premium DN125 под теплоизоляцию | 32.22 | 39.31
1213 | 065N9600R | Шаровой кран RJIP-WW Standard DN15, под приварку, рукоятка, PN16, Kvs=11 | 36.55 | 44.59
1214 | 065N9601R | Шаровой кран RJIP-WW Standard DN20, под приварку, рукоятка, PN16, Kvs=15 | 36.55 | 44.59
1215 | 065N9602R | Шаровой кран RJIP-WW Standard DN25, под приварку, рукоятка, PN16, Kvs=34 | 40.32 | 49.19
1216 | 065N9603R | Шаровой кран RJIP-WW Standard DN32, под приварку, рукоятка, PN16, Kvs=52 | 43.79 | 53.42
1217 | 065N9604R | Шаровой кран RJIP-WW Standard DN40, под приварку, рукоятка, PN16, Kvs=96 | 59.61 | 72.72
1218 | 065N9605R | Шаровой кран RJIP-WW Standard DN50, под приварку, рукоятка, PN16, Kvs=104 | 67.02 | 81.76
1219 | 065N9606R | Шаровой кран RJIP-WW Standard DN65, под приварку, рукоятка, PN16, Kvs=136 | 108.48 | 132.35
1220 | 065N9607R | Шаровой кран RJIP-WW Standard DN80, под приварку, рукоятка, PN16, Kvs=252 | 146.37 | 178.57
1221 | 065N9608R | Шаровой кран RJIP-WW Standard DN100, под приварку, рукоятка, PN16, Kvs=403 | 184.93 | 225.61
1222 | 065N9609R | Шаровой кран RJIP-WW Standard DN125, под приварку, рукоятка, PN16, Kvs=716 | 354.49 | 432.48
1223 | 065N9610R | Шаровой кран RJIP-WW Standard DN150, под приварку, рукоятка, PN16, Kvs=1022 | 547.86 | 668.39
1224 | 065N9620R | Шаровой кран RJIP-FF Standard DN15, фланцевый, рукоятка, PN16, Kvs=11 | 60.62 | 73.96
1225 | 065N9621R | Шаровой кран RJIP-FF Standard DN20, фланцевый, рукоятка, PN16, Kvs=15 | 69.48 | 84.77
1226 | 065N9622R | Шаровой кран RJIP-FF Standard DN25, фланцевый, рукоятка, PN16, Kvs=34 | 71.48 | 87.21
1227 | 065N9623R | Шаровой кран RJIP-FF Standard DN32, фланцевый, рукоятка, PN16, Kvs=52 | 77.9 | 95.04
1228 | 065N9624R | Шаровой кран RJIP-FF Standard DN40, фланцевый, рукоятка, PN16, Kvs=96 | 108.21 | 132.02
1229 | 065N9625R | Шаровой кран RJIP-FF Standard DN50, фланцевый, рукоятка, PN16, Kvs=104 | 122.03 | 148.88
1230 | 065N9626R | Шаровой кран RJIP-FF Standard DN65, фланцевый, рукоятка, PN16, Kvs=136 | 131.21 | 160.08
1231 | 065N9627R | Шаровой кран RJIP-FF Standard DN80, фланцевый, рукоятка, PN16, Kvs=252 | 156.62 | 191.08
1232 | 065N9628R | Шаровой кран RJIP-FF Standard DN100, фланцевый, рукоятка, PN16, Kvs=403 | 222.17 | 271.05
1233 | 065N9629R | Шаровой кран RJIP-FF Standard DN125, фланцевый, рукоятка, PN16, Kvs=716 | 369 | 450.18
1234 | 065N9630R | Шаровой кран RJIP-FF Standard DN150, фланцевый, рукоятка, PN16, Kvs=1022 | 615.36 | 750.74
1235 | 065N9505GR | RJIP BaBV WW DN50, под приварку, PN25, Kvs=41 | 304.58 | 371.59
1236 | 065N9506GR | RJIP BaBV WW DN65, под приварку, PN25, Kvs=65 | 317.76 | 387.67
1237 | 065N9507GR | RJIP BaBV WW DN80, под приварку, PN25, Kvs=100 | 503.25 | 613.97
1238 | 065N9508GR | RJIP BaBV WW DN100, под приварку, PN25, Kvs=157 | 596.13 | 727.28
1239 | 065N9509GR | RJIP BaBV WW DN125, под приварку, PN25, Kvs=236 | 757.05 | 923.6
1240 | 065N9510GR | RJIP BaBV WW DN150, под приварку, PN25, Kvs=361 | 1813.13 | 2212.02
1241 | 065N9545GR | RJIP BaBV FF DN50, фланцевый, PN25, Kvs=41 | 350.39 | 427.48
1242 | 065N9546GR | RJIP BaBV FF DN65, фланцевый, PN25, Kvs=65 | 335.17 | 408.91
1243 | 065N9547GR | RJIP BaBV FF DN80, фланцевый, PN25, Kvs=100 | 562.35 | 686.07
1244 | 065N9548GR | RJIP BaBV FF DN100, фланцевый, PN25, Kvs=157 | 703.93 | 858.79
1245 | 065N9549GR | RJIP BaBV FF DN125, фланцевый, PN25, Kvs=236 | 907.47 | 1107.11
1246 | 065N9550GR | RJIP BaBV FF DN150, фланцевый, PN25, Kvs=361 | 2216.03 | 2703.56
1247 | 082X4800R | Кран шаровой чугунный КШЧ DN15, PN16, Kvs=18 | 52.49 | 64.04
1248 | 082X4801R | Кран шаровой чугунный КШЧ DN20, PN16, Kvs=40 | 65.49 | 79.9
1249 | 082X4802R | Кран шаровой чугунный КШЧ DN25, PN16, Kvs=65 | 73.81 | 90.05
1250 | 082X4803R | Кран шаровой чугунный КШЧ DN32, PN16, Kvs=116 | 99.79 | 121.74
1251 | 082X4804R | Кран шаровой чугунный КШЧ DN40, PN16, Kvs=181 | 132.85 | 162.08
1252 | 082X4805R | Кран шаровой чугунный КШЧ DN50, PN16, Kvs=326 | 154.89 | 188.97
1253 | 082X4806R | Кран шаровой чугунный КШЧ DN65, PN16, Kvs=552 | 207.15 | 252.72
1254 | 082X4807R | Кран шаровой чугунный КШЧ DN80, PN16, Kvs=900 | 256.89 | 313.41
1255 | 082X4808R | Кран шаровой чугунный КШЧ DN100, PN16, Kvs=1600 | 335.59 | 409.42
1256 | 082X4809R | Кран шаровой чугунный КШЧ DN125, PN16, Kvs=2600 | 583.03 | 711.3
1257 | 082X4810R | Кран шаровой чугунный КШЧ DN150, PN16, Kvs=3600 | 780.11 | 951.73
1258 | 082X4811R | Кран шаровой чугунный КШЧ DN200, PN16, Kvs=6400 | 1436.82 | 1752.92
1259 | 065B8307RG | Шаровой кран BVR-R DN15, G½, PN40, Kvs=15, латунь | 10.36 | 12.64
1260 | 065B8308RG | Шаровой кран BVR-R DN20, G¾, PN40, Kvs=28, латунь | 15.39 | 18.78
1261 | 065B8309RG | Шаровой кран BVR-R DN25, G1, PN40, Kvs=39, латунь | 22.18 | 27.06
1262 | 065B8310RG | Шаровой кран BVR-R DN32, G1¼, PN40, Kvs=84, латунь | 35.73 | 43.59
1263 | 065B8311RG | Шаровой кран BVR-R DN40, G1½, PN40, Kvs=156, латунь | 50.71 | 61.87
1264 | 065B8312RG | Шаровой кран BVR-R DN50, G2, PN40, Kvs=243, латунь | 79.89 | 97.47
1265 | 065B8313R | Шаровой кран BVR-R DN65, G2½, PN25, Kvs=476, латунь | 195.6 | 238.63
1266 | 065B8314R | Шаровой кран BVR-R DN80, G3, PN25, Kvs=770, латунь | 287.99 | 351.35
1267 | 065B8315R | Шаровой кран BVR-R DN100, G4, PN25, Kvs=1200, латунь | 459.72 | 560.86
1268 | 065B8316RG | Шаровой кран BVR-DR DN15, G½, со спускным элементом, PN40, латунь | 18.61 | 22.7
1269 | 065B8317RG | Шаровой кран BVR-DR DN20, G¾, со спускным элементом, PN40, латунь | 22.83 | 27.85
1270 | 065B8318RG | Шаровой кран BVR-DR DN25, G1, со спускным элементом, PN40, латунь | 29.21 | 35.64
1271 | 065B8319RG | Шаровой кран BVR-DR DN32, G1¼, со спускным элементом, PN40, латунь | 43.79 | 53.42
1272 | 065B8320RG | Шаровой кран BVR-DR DN40, G1½, со спускным элементом, PN40, латунь | 61.26 | 74.74
1273 | 065B8321RG | Шаровой кран BVR-DR DN50, G2, со спускным элементом, PN40, латунь | 89.52 | 109.21
1274 | 065B8300R | Сливной шаровой кран BVR-CR DN15, G½, патрубок для шланга, латунь | 13.84 | 16.88
1275 | 065B8301R | Сливной шаровой кран BVR-CR DN20, G¾, патрубок для шланга, латунь | 18.92 | 23.08
1276 | 065B8302R | Сливной шаровой кран BVR-CR DN25, G1, патрубок для шланга, латунь | 40.07 | 48.89
1277 | 065B8303RG | Шаровой кран BVR-FR DN15, G½, накидная гайка, рукоятка-бабочка, PN40 | 11.95 | 14.58
1278 | 065B8304RG | Шаровой кран BVR-FR DN20, G¾, накидная гайка, рукоятка-бабочка, PN40 | 18.11 | 22.09
1279 | 065B8305RG | Шаровой кран BVR-FR DN25, G1, накидная гайка, рукоятка-бабочка, PN40 | 27.58 | 33.65
1280 | 065B8306RG | Шаровой кран BVR-FR DN32, G1¼, накидная гайка, рукоятка, PN40 | 51.52 | 62.85
1281 | 082X4600R | Шаровой кран BVS-R DN8, Rp¼, стандартный проход, PN63, Kvs=4,7, нерж. | 29.3 | 35.75
1282 | 082X4601R | Шаровой кран BVS-R DN10, Rp3/8, стандартный проход, PN63, Kvs=8,5, нерж. | 31.44 | 38.36
1283 | 082X4602R | Шаровой кран BVS-R DN15, Rp½, стандартный проход, PN63, Kvs=13,2, нерж. | 36.45 | 44.47
1284 | 082X4603R | Шаровой кран BVS-R DN20, Rp¾, стандартный проход, PN63, Kvs=17, нерж. | 41.23 | 50.3
1285 | 082X4604R | Шаровой кран BVS-R DN25, Rp1, стандартный проход, PN63, Kvs=30,2, нерж. | 56.12 | 68.47
1286 | 082X4605R | Шаровой кран BVS-R DN32, Rp1¼, стандартный проход, PN63, Kvs=45,2, нерж. | 79.12 | 96.53
1287 | 082X4606R | Шаровой кран BVS-R DN40, Rp1½, стандартный проход, PN63, Kvs=69,7, нерж. | 95.5 | 116.51
1288 | 082X4607R | Шаровой кран BVS-R DN50, Rp2, стандартный проход, PN63, Kvs=128,2, нерж. | 131.75 | 160.74
1289 | 082X4610R | Шаровой кран BVS-FR DN8, Rp¼, полнопроходной, PN63, Kvs=11,3, нерж. | 34.57 | 42.18
1290 | 082X4611R | Шаровой кран BVS-FR DN10, Rp3/8, полнопроходной, PN63, Kvs=13,2, нерж. | 34.57 | 42.18
1291 | 082X4612R | Шаровой кран BVS-FR DN15, Rp½, полнопроходной, PN63, Kvs=18,9, нерж. | 39.58 | 48.29
1292 | 082X4613R | Шаровой кран BVS-FR DN20, Rp¾, полнопроходной, PN63, Kvs=47,1, нерж. | 49.48 | 60.37
1293 | 082X4614R | Шаровой кран BVS-FR DN25, Rp1, полнопроходной, PN63, Kvs=66, нерж. | 70.7 | 86.25
1294 | 082X4615R | Шаровой кран BVS-FR DN32, Rp1¼, полнопроходной, PN63, Kvs=86,7, нерж. | 88.92 | 108.48
1295 | 082X4616R | Шаровой кран BVS-FR DN40, Rp1½, полнопроходной, PN63, Kvs=150,8, нерж. | 123.49 | 150.66
1296 | 082X4617R | Шаровой кран BVS-FR DN50, Rp2, полнопроходной, PN63, Kvs=207,4, нерж. | 179.6 | 219.11
1297 | 082X4618R | Шаровой кран BVS-FR DN65, Rp2½, полнопроходной, PN63, Kvs=584,4, нерж. | 395.25 | 482.21
1298 | 082X4619R | Шаровой кран BVS-FR DN80, Rp3, полнопроходной, PN63, Kvs=678,6, нерж. | 601.01 | 733.23
1299 | 082X4620R | Шаровой кран BVS-FR DN100, Rp4, полнопроходной, PN63, нерж. | 1080.64 | 1318.38
1300 | 082X4400R | Дисковый затвор ЗДМ DN40, PN16, чугун, диск чугун, рукоятка | 42.9 | 52.34
1301 | 082X4401R | Дисковый затвор ЗДМ DN50, PN16, чугун, диск чугун, рукоятка | 44 | 53.68
1302 | 082X4402R | Дисковый затвор ЗДМ DN65, PN16, чугун, диск чугун, рукоятка | 48.4 | 59.05
1303 | 082X4403R | Дисковый затвор ЗДМ DN80, PN16, чугун, диск чугун, рукоятка | 57.84 | 70.56
1304 | 082X4404R | Дисковый затвор ЗДМ DN100, PN16, чугун, диск чугун, рукоятка | 76.49 | 93.32
1305 | 082X4405R | Дисковый затвор ЗДМ DN125, PN16, чугун, диск чугун, рукоятка | 95.03 | 115.94
1306 | 082X4406R | Дисковый затвор ЗДМ DN150, PN16, чугун, диск чугун, рукоятка | 114.73 | 139.97
1307 | 082X4407R | Дисковый затвор ЗДМ DN200, PN16, чугун, диск чугун, рукоятка | 199.1 | 242.9
1308 | 082X4408R | Дисковый затвор ЗДМ DN250, PN16, чугун, диск чугун, рукоятка | 353.75 | 431.58
1309 | 082X4409R | Дисковый затвор ЗДМ DN300, PN16, чугун, диск чугун, рукоятка | 472.2 | 576.08
1310 | 082X4420R | Дисковый затвор ЗДМ DN40, PN16, диск нерж. сталь, рукоятка | 55.77 | 68.04
1311 | 082X4421R | Дисковый затвор ЗДМ DN50, PN16, диск нерж. сталь, рукоятка | 65.33 | 79.7
1312 | 082X4422R | Дисковый затвор ЗДМ DN65, PN16, диск нерж. сталь, рукоятка | 73.3 | 89.43
1313 | 082X4423R | Дисковый затвор ЗДМ DN80, PN16, диск нерж. сталь, рукоятка | 81.27 | 99.15
1314 | 082X4424R | Дисковый затвор ЗДМ DN100, PN16, диск нерж. сталь, рукоятка | 105.96 | 129.27
1315 | 082X4425R | Дисковый затвор ЗДМ DN125, PN16, диск нерж. сталь, рукоятка | 140.22 | 171.07
1316 | 082X4426R | Дисковый затвор ЗДМ DN150, PN16, диск нерж. сталь, рукоятка | 182.45 | 222.59
1317 | 082X4427R | Дисковый затвор ЗДМ DN200, PN16, диск нерж. сталь, рукоятка | 325.06 | 396.57
1318 | 082X4428R | Дисковый затвор ЗДМ DN250, PN16, диск нерж. сталь, рукоятка | 497.16 | 606.54
1319 | 082X4429R | Дисковый затвор ЗДМ DN300, PN16, диск нерж. сталь, рукоятка | 756.8 | 923.3
1320 | 082X4410R | Дисковый затвор ЗДМ DN100, PN16, диск чугун, редукторный привод | 165 | 201.3
1321 | 082X4411R | Дисковый затвор ЗДМ DN125, PN16, диск чугун, редукторный привод | 203.5 | 248.27
1322 | 082X4412R | Дисковый затвор ЗДМ DN150, PN16, диск чугун, редукторный привод | 235.83 | 287.71
1323 | 082X4413R | Дисковый затвор ЗДМ DN200, PN16, диск чугун, редукторный привод | 325.06 | 396.57
1324 | 082X4414R | Дисковый затвор ЗДМ DN250, PN16, диск чугун, редукторный привод | 488.65 | 596.15
1325 | 082X4415R | Дисковый затвор ЗДМ DN300, PN16, диск чугун, редукторный привод | 581.33 | 709.22
1326 | 082X4416R | Дисковый затвор ЗДМ DN350, PN16, диск чугун, редукторный привод | 879.59 | 1073.1
1327 | 082X4417R | Дисковый затвор ЗДМ DN400, PN16, диск чугун, редукторный привод | 1155 | 1409.1
1328 | 082X4418R | Дисковый затвор ЗДМ DN500, PN16, диск чугун, редукторный привод | 2629 | 3207.38
1329 | 082X4419R | Дисковый затвор ЗДМ DN600, PN16, диск чугун, редукторный привод | 4279 | 5220.38
1330 | 082X4430R | Дисковый затвор ЗДМ DN100, PN16, диск нерж., редукторный привод | 227.86 | 277.99
1331 | 082X4431R | Дисковый затвор ЗДМ DN125, PN16, диск нерж., редукторный привод | 262.12 | 319.79
1332 | 082X4432R | Дисковый затвор ЗДМ DN150, PN16, диск нерж., редукторный привод | 304.35 | 371.31
1333 | 082X4433R | Дисковый затвор ЗДМ DN200, PN16, диск нерж., редукторный привод | 474.05 | 578.34
1334 | 082X4434R | Дисковый затвор ЗДМ DN250, PN16, диск нерж., редукторный привод | 646.15 | 788.3
1335 | 082X4435R | Дисковый затвор ЗДМ DN300, PN16, диск нерж., редукторный привод | 838.16 | 1022.56
1336 | 082X4436R | Дисковый затвор ЗДМ DN350, PN16, диск нерж., редукторный привод | 1390.29 | 1696.15
1337 | 082X4437R | Дисковый затвор ЗДМ DN400, PN16, диск нерж., редукторный привод | 2169.49 | 2646.78
1338 | 082X4438R | Дисковый затвор ЗДМ DN500, PN16, диск нерж., редукторный привод | 4345 | 5300.9
1339 | 082X4439R | Дисковый затвор ЗДМ DN600, PN16, диск нерж., редукторный привод | 6873.9 | 8386.16
1340 | 082X4530R | ЗДМ + АМБ DN40, PN16, диск чугун, привод 230 В | 431.3 | 526.19
1341 | 082X4531R | ЗДМ + АМБ DN50, PN16, диск чугун, привод 230 В | 432.4 | 527.53
1342 | 082X4532R | ЗДМ + АМБ DN65, PN16, диск чугун, привод 230 В | 579.1 | 706.5
1343 | 082X4533R | ЗДМ + АМБ DN80, PN16, диск чугун, привод 230 В | 588.54 | 718.02
1344 | 082X4534R | ЗДМ + АМБ DN100, PN16, диск чугун, привод 230 В | 672.4 | 820.33
1345 | 082X4535R | ЗДМ + АМБ DN125, PN16, диск чугун, привод 230 В | 866.07 | 1056.61
1346 | 082X4536R | ЗДМ + АМБ DN150, PN16, диск чугун, привод 230 В | 954.38 | 1164.34
1347 | 082X4537R | ЗДМ + АМБ DN200, PN16, диск чугун, привод 230 В | 1162.05 | 1417.7
1348 | 082X4538R | ЗДМ + АМБ DN250, PN16, диск чугун, привод 230 В | 1526.85 | 1862.76
1349 | 082X4539R | ЗДМ + АМБ DN300, PN16, диск чугун, привод 230 В | 1645.29 | 2007.25
1350 | 082X4542R | ЗДМ + АМБ DN40, PN16, диск нерж., привод 230 В | 444.17 | 541.89
1351 | 082X4543R | ЗДМ + АМБ DN50, PN16, диск нерж., привод 230 В | 453.73 | 553.55
1352 | 082X4544R | ЗДМ + АМБ DN65, PN16, диск нерж., привод 230 В | 604 | 736.88
1353 | 082X4545R | ЗДМ + АМБ DN80, PN16, диск нерж., привод 230 В | 611.97 | 746.6
1354 | 082X4546R | ЗДМ + АМБ DN100, PN16, диск нерж., привод 230 В | 701.88 | 856.29
1355 | 082X4547R | ЗДМ + АМБ DN125, PN16, диск нерж., привод 230 В | 911.26 | 1111.74
1356 | 082X4548R | ЗДМ + АМБ DN150, PN16, диск нерж., привод 230 В | 1022.1 | 1246.96
1357 | 082X4549R | ЗДМ + АМБ DN200, PN16, диск нерж., привод 230 В | 1288.02 | 1571.38
1358 | 082X4550R | ЗДМ + АМБ DN250, PN16, диск нерж., привод 230 В | 1670.25 | 2037.71
1359 | 082X4551R | ЗДМ + АМБ DN300, PN16, диск нерж., привод 230 В | 1929.9 | 2354.48
1360 | 082X4554R | ЗДМ + АМБ DN40, PN16, диск чугун, привод 24 В пост. | 537.18 | 655.36
1361 | 082X4555R | ЗДМ + АМБ DN50, PN16, диск чугун, привод 24 В пост. | 538.28 | 656.7
1362 | 082X4556R | ЗДМ + АМБ DN65, PN16, диск чугун, привод 24 В пост. | 691.75 | 843.94
1363 | 082X4557R | ЗДМ + АМБ DN80, PN16, диск чугун, привод 24 В пост. | 701.19 | 855.45
1364 | 082X4558R | ЗДМ + АМБ DN100, PN16, диск чугун, привод 24 В пост. | 794.37 | 969.13
1365 | 082X4559R | ЗДМ + АМБ DN125, PN16, диск чугун, привод 24 В пост. | 966.01 | 1178.53
1366 | 082X4560R | ЗДМ + АМБ DN150, PN16, диск чугун, привод 24 В пост. | 1063.64 | 1297.64
1367 | 082X4561R | ЗДМ + АМБ DN200, PN16, диск чугун, привод 24 В пост. | 1289.95 | 1573.74
1368 | 082X4562R | ЗДМ + АМБ DN250, PN16, диск чугун, привод 24 В пост. | 1638.65 | 1999.15
1369 | 082X4563R | ЗДМ + АМБ DN300, PN16, диск чугун, привод 24 В пост. | 1757.1 | 2143.66
1370 | 065B8324R | Обратный клапан NRV-R DN15, G½, PN25, латунь | 13.54 | 16.52
1371 | 065B8325R | Обратный клапан NRV-R DN20, G¾, PN25, латунь | 17.73 | 21.63
1372 | 065B8326R | Обратный клапан NRV-R DN25, G1, PN25, латунь | 23.23 | 28.34
1373 | 065B8327R | Обратный клапан NRV-R DN32, G1¼, PN25, латунь | 34.63 | 42.25
1374 | 065B8328R | Обратный клапан NRV-R DN40, G1½, PN25, латунь | 43.4 | 52.95
1375 | 065B8329R | Обратный клапан NRV-R DN50, G2, PN25, латунь | 62.23 | 75.92
1376 | 082X4050R | Обратный затвор ЗОД DN50, PN16, чугун, пластины нерж. сталь | 43.15 | 52.64
1377 | 082X4051R | Обратный затвор ЗОД DN65, PN16, чугун, пластины нерж. сталь | 51.48 | 62.81
1378 | 082X4052R | Обратный затвор ЗОД DN80, PN16, чугун, пластины нерж. сталь | 71.99 | 87.83
1379 | 082X4053R | Обратный затвор ЗОД DN100, PN16, чугун, пластины нерж. сталь | 99.33 | 121.18
1380 | 082X4054R | Обратный затвор ЗОД DN125, PN16, чугун, пластины нерж. сталь | 130.17 | 158.81
1381 | 082X4055R | Обратный затвор ЗОД DN150, PN16, чугун, пластины нерж. сталь | 187.15 | 228.32
1382 | 082X4056R | Обратный затвор ЗОД DN200, PN16, чугун, пластины нерж. сталь | 319.61 | 389.92
1383 | 082X4057R | Обратный затвор ЗОД DN250, PN16, чугун, пластины нерж. сталь | 525.45 | 641.05
1384 | 082X4058R | Обратный затвор ЗОД DN300, PN16, чугун, пластины нерж. сталь | 701.83 | 856.23
1385 | 082X4044R | Обратный затвор ЗОД DN350, PN16, чугун, пластины нерж. сталь | 1875.83 | 2288.51
1386 | 082X4045R | Обратный затвор ЗОД DN400, PN16, чугун, пластины нерж. сталь | 2480.68 | 3026.43
1387 | 082X4046R | Обратный затвор ЗОД DN450, PN16, чугун, пластины нерж. сталь | 3985.52 | 4862.33
1388 | 082X4047R | Обратный затвор ЗОД DN500, PN16, чугун, пластины нерж. сталь | 5286.68 | 6449.75
1389 | 082X4048R | Обратный затвор ЗОД DN600, PN16, чугун, пластины нерж. сталь | 7201.84 | 8786.24
1390 | 082X4035R | Обратный затвор ЗОД DN150, PN16, чугун, пластины чугун | 167.79 | 204.7
1391 | 082X4036R | Обратный затвор ЗОД DN200, PN16, чугун, пластины чугун | 257.08 | 313.64
1392 | 082X4037R | Обратный затвор ЗОД DN250, PN16, чугун, пластины чугун | 417.96 | 509.91
1393 | 082X4038R | Обратный затвор ЗОД DN300, PN16, чугун, пластины чугун | 533.58 | 650.97
1394 | 082X4039R | Обратный затвор ЗОД DN350, PN16, чугун, пластины чугун | 1743.72 | 2127.34
1395 | 082X4040R | Обратный затвор ЗОД DN400, PN16, чугун, пластины чугун | 2149.98 | 2622.98
1396 | 082X4041R | Обратный затвор ЗОД DN450, PN16, чугун, пластины чугун | 3629.9 | 4428.48
1397 | 082X4042R | Обратный затвор ЗОД DN500, PN16, чугун, пластины чугун | 4478.26 | 5463.48
1398 | 082X4043R | Обратный затвор ЗОД DN600, PN16, чугун, пластины чугун | 5798.73 | 7074.45
1399 | 082X8470R | Обратный клапан NVD-402R DN40, фланцевый, PN16, чугун | 120.08 | 146.5
1400 | 082X8471R | Обратный клапан NVD-402R DN50, фланцевый, PN16, чугун | 125.15 | 152.68
1401 | 082X8472R | Обратный клапан NVD-402R DN65, фланцевый, PN16, чугун | 140.49 | 171.4
1402 | 082X8473R | Обратный клапан NVD-402R DN80, фланцевый, PN16, чугун | 204.35 | 249.31
1403 | 082X8474R | Обратный клапан NVD-402R DN100, фланцевый, PN16, чугун | 283.45 | 345.81
1404 | 082X8475R | Обратный клапан NVD-402R DN125, фланцевый, PN16, чугун | 352.52 | 430.07
1405 | 082X8476R | Обратный клапан NVD-402R DN150, фланцевый, PN16, чугун | 486.61 | 593.66
1406 | 082X8477R | Обратный клапан NVD-402R DN200, фланцевый, PN16, чугун | 801.92 | 978.34
1407 | 082X8478R | Обратный клапан NVD-402R DN250, фланцевый, PN16, чугун | 1944.2 | 2371.92
1408 | 082X8530R | Обратный клапан NVD-812R DN15, межфланцевый, PN40, нерж. сталь | 68.64 | 83.74
1409 | 082X8531R | Обратный клапан NVD-812R DN20, межфланцевый, PN40, нерж. сталь | 75.74 | 92.4
1410 | 082X8532R | Обратный клапан NVD-812R DN25, межфланцевый, PN40, нерж. сталь | 83.12 | 101.41
1411 | 082X8533R | Обратный клапан NVD-812R DN32, межфланцевый, PN40, нерж. сталь | 102.47 | 125.01
1412 | 082X8534R | Обратный клапан NVD-812R DN40, межфланцевый, PN40, нерж. сталь | 107.87 | 131.6
1413 | 082X8535R | Обратный клапан NVD-812R DN50, межфланцевый, PN40, нерж. сталь | 135.93 | 165.83
1414 | 082X8536R | Обратный клапан NVD-812R DN65, межфланцевый, PN40, нерж. сталь | 211.16 | 257.62
1415 | 082X8537R | Обратный клапан NVD-812R DN80, межфланцевый, PN40, нерж. сталь | 396.53 | 483.77
1416 | 082X8538R | Обратный клапан NVD-812R DN100, межфланцевый, PN40, нерж. сталь | 499.03 | 608.82
1417 | 082X8539R | Обратный клапан NVD-812R DN125, межфланцевый, PN40, нерж. сталь | 1019.35 | 1243.61
1418 | 082X8540R | Обратный клапан NVD-812R DN150, межфланцевый, PN40, нерж. сталь | 1569.46 | 1914.74
1419 | 082X8541R | Обратный клапан NVD-812R DN200, межфланцевый, PN40, нерж. сталь | 2534.85 | 3092.52
1420 | 082X8520R | Обратный клапан NVD-802R DN32, межфланцевый, PN16, чугун | 120.26 | 146.72
1421 | 082X8521R | Обратный клапан NVD-802R DN40, межфланцевый, PN16, чугун | 122.02 | 148.86
1422 | 082X8522R | Обратный клапан NVD-802R DN50, межфланцевый, PN16, чугун | 125.58 | 153.21
1423 | 082X8523R | Обратный клапан NVD-802R DN65, межфланцевый, PN16, чугун | 144.98 | 176.88
1424 | 082X8524R | Обратный клапан NVD-802R DN80, межфланцевый, PN16, чугун | 192.78 | 235.19
1425 | 082X8525R | Обратный клапан NVD-802R DN100, межфланцевый, PN16, чугун | 273.42 | 333.57
1426 | 082X8526R | Обратный клапан NVD-802R DN125, межфланцевый, PN16, чугун | 391.05 | 477.08
1427 | 082X8527R | Обратный клапан NVD-802R DN150, межфланцевый, PN16, чугун | 534.57 | 652.18
1428 | 082X8528R | Обратный клапан NVD-802R DN200, межфланцевый, PN16, чугун | 900.87 | 1099.06
1429 | 082X8495R | Обратный затвор двустворчатый NVD-895R DN50, PN16, чугун, диск нерж. | 118.65 | 144.75
1430 | 082X8496R | Обратный затвор двустворчатый NVD-895R DN65, PN16, чугун, диск нерж. | 124.05 | 151.34
1431 | 082X8497R | Обратный затвор двустворчатый NVD-895R DN80, PN16, чугун, диск нерж. | 129.45 | 157.93
1432 | 082X8498R | Обратный затвор двустворчатый NVD-895R DN100, PN16, чугун, диск нерж. | 164.48 | 200.67
1433 | 082X8499R | Обратный затвор двустворчатый NVD-895R DN125, PN16, чугун, диск нерж. | 226.52 | 276.35
1434 | 082X8500R | Обратный затвор двустворчатый NVD-895R DN150, PN16, чугун, диск нерж. | 242.69 | 296.08
1435 | 082X8501R | Обратный затвор двустворчатый NVD-895R DN200, PN16, чугун, диск нерж. | 445.07 | 542.99
1436 | 082X8502R | Обратный затвор двустворчатый NVD-895R DN250, PN16, чугун, диск нерж. | 755.07 | 921.19
1437 | 082X8503R | Обратный затвор двустворчатый NVD-895R DN300, PN16, чугун, диск нерж. | 1092.29 | 1332.59
1438 | 082X8505R | Обратный затвор двустворчатый NVD-895R DN400, PN16, чугун, диск нерж. | 3179 | 3878.38
1439 | 082X4060R | Фильтр сетчатый ФСФ DN15, фланцевый, PN16, чугун | 26.56 | 32.4
1440 | 082X4061R | Фильтр сетчатый ФСФ DN20, фланцевый, PN16, чугун | 33.91 | 41.37
1441 | 082X4062R | Фильтр сетчатый ФСФ DN25, фланцевый, PN16, чугун | 39.68 | 48.41
1442 | 082X4063R | Фильтр сетчатый ФСФ DN32, фланцевый, PN16, чугун | 46.95 | 57.28
1443 | 082X4064R | Фильтр сетчатый ФСФ DN40, фланцевый, PN16, чугун | 63.76 | 77.79
1444 | 082X4065R | Фильтр сетчатый ФСФ DN50, фланцевый, PN16, чугун | 80.3 | 97.97
1445 | 082X4066R | Фильтр сетчатый ФСФ DN65, фланцевый, PN16, чугун | 111.1 | 135.54
1446 | 082X4067R | Фильтр сетчатый ФСФ DN80, фланцевый, PN16, чугун | 145.2 | 177.14
1447 | 082X4068R | Фильтр сетчатый ФСФ DN100, фланцевый, PN16, чугун | 207.9 | 253.64
1448 | 082X4069R | Фильтр сетчатый ФСФ DN125, фланцевый, PN16, чугун | 324.5 | 395.89
1449 | 082X4070R | Фильтр сетчатый ФСФ DN150, фланцевый, PN16, чугун | 437.8 | 534.12
1450 | 082X4071R | Фильтр сетчатый ФСФ DN200, фланцевый, PN16, чугун | 786.5 | 959.53
1451 | 082X4072R | Фильтр сетчатый ФСФ DN250, фланцевый, PN16, чугун | 1222.1 | 1490.96
1452 | 082X4073R | Фильтр сетчатый ФСФ DN300, фланцевый, PN16, чугун | 1716 | 2093.52
1453 | 082X4074R | Фильтр сетчатый ФСФ DN350, фланцевый, PN16, чугун | 3355 | 4093.1
1454 | 082X4075R | Фильтр сетчатый ФСФ DN400, фланцевый, PN16, чугун | 4037 | 4925.14
1455 | 065B8341R | Фильтр сетчатый FVR-DR DN15, Rp½, со спускным краном, PN25, латунь DZR | 66.25 | 80.83
1456 | 065B8342R | Фильтр сетчатый FVR-DR DN20, Rp¾, со спускным краном, PN25, латунь DZR | 66.25 | 80.83
1457 | 065B8343R | Фильтр сетчатый FVR-DR DN25, Rp1, со спускным краном, PN25, латунь DZR | 74.94 | 91.43
1458 | 065B8344R | Фильтр сетчатый FVR-DR DN32, Rp1¼, со спускным краном, PN25, латунь DZR | 83.56 | 101.94
1459 | 065B8345R | Фильтр сетчатый FVR-DR DN40, Rp1½, со спускным краном, PN25, латунь DZR | 144.45 | 176.23
1460 | 065B8346R | Фильтр сетчатый FVR-DR DN50, Rp2, со спускным краном, PN25, латунь DZR | 181.2 | 221.06
1461 | 065B8335R | Фильтр сетчатый FVR-R DN15, Rp½, PN25, латунь DZR | 39.12 | 47.73
1462 | 065B8336R | Фильтр сетчатый FVR-R DN20, Rp¾, PN25, латунь DZR | 39.12 | 47.73
1463 | 065B8337R | Фильтр сетчатый FVR-R DN25, Rp1, PN25, латунь DZR | 55.17 | 67.31
1464 | 065B8338R | Фильтр сетчатый FVR-R DN32, Rp1¼, PN25, латунь DZR | 70.91 | 86.51
1465 | 065B8339R | Фильтр сетчатый FVR-R DN40, Rp1½, PN25, латунь DZR | 99.48 | 121.37
1466 | 065B8340R | Фильтр сетчатый FVR-R DN50, Rp2, PN25, латунь DZR | 147.04 | 179.39
1467 | 082X4310R | Фильтр сетчатый FVS-R DN8, Rp¼, PN40, нерж. сталь | 96.16 | 117.32
1468 | 082X4311R | Фильтр сетчатый FVS-R DN10, Rp3/8, PN40, нерж. сталь | 96.16 | 117.32
1469 | 082X4312R | Фильтр сетчатый FVS-R DN15, Rp½, PN40, нерж. сталь | 104.12 | 127.03
1470 | 082X4313R | Фильтр сетчатый FVS-R DN20, Rp¾, PN40, нерж. сталь | 126.29 | 154.07
1471 | 082X4314R | Фильтр сетчатый FVS-R DN25, Rp1, PN40, нерж. сталь | 142.53 | 173.89
1472 | 082X4315R | Фильтр сетчатый FVS-R DN32, Rp1¼, PN40, нерж. сталь | 186.42 | 227.43
1473 | 082X4316R | Фильтр сетчатый FVS-R DN40, Rp1½, PN40, нерж. сталь | 252.43 | 307.96
1474 | 082X4317R | Фильтр сетчатый FVS-R DN50, Rp2, PN40, нерж. сталь | 345.85 | 421.94
1475 | 065B8322R | Воздухоотводчик Airvent-R с обратным клапаном DN10, G½, PN10, латунь | 9.54 | 11.64
1476 | 065B8323R | Воздухоотводчик Airvent-R без обратного клапана DN15, G½, PN10, латунь | 9.57 | 11.68
1477 | 065H0019R | Компенсатор Ридан DN15, +15/-35 мм, 280 мм, под приварку, с кожухом и гильзой | 77.77 | 94.88
1478 | 065H0001R | Компенсатор Ридан DN15, +19/-45 мм, 365 мм, под приварку, с кожухом и гильзой | 101.12 | 123.37
1479 | 065H0021R | Компенсатор Ридан DN20, +15/-35 мм, 280 мм, под приварку, с кожухом и гильзой | 77.77 | 94.88
1480 | 065H0003R | Компенсатор Ридан DN20, +24/-56 мм, 450 мм, под приварку, с кожухом и гильзой | 101.12 | 123.37
1481 | 065H0022R | Компенсатор Ридан DN25, +12/-28 мм, 275 мм, под приварку, с кожухом и гильзой | 81.04 | 98.87
1482 | 065H0023R | Компенсатор Ридан DN25, +19/-45 мм, 358 мм, под приварку, с кожухом и гильзой | 111.41 | 135.92
1483 | 065H0024R | Компенсатор Ридан DN32, +12/-28 мм, 310 мм, под приварку, с кожухом и гильзой | 102.16 | 124.64
1484 | 065H0025R | Компенсатор Ридан DN32, +19/-45 мм, 400 мм, под приварку, с кожухом и гильзой | 142.55 | 173.91
1485 | 065H0026R | Компенсатор Ридан DN40, +11/-25 мм, 310 мм, под приварку, с кожухом и гильзой | 143.9 | 175.56
1486 | 065H0027R | Компенсатор Ридан DN40, +19/-45 мм, 400 мм, под приварку, с кожухом и гильзой | 234.22 | 285.75
1487 | 065H0028R | Компенсатор Ридан DN50, +12/-28 мм, 310 мм, под приварку, с кожухом и гильзой | 231.3 | 282.19
1488 | 065H0029R | Компенсатор Ридан DN50, +19/-45 мм, 400 мм, под приварку, с кожухом и гильзой | 231.31 | 282.2
1489 | 065H0030R | Компенсатор Ридан DN65, +12/-28 мм, 250 мм, под приварку, с кожухом и гильзой | 236.35 | 288.35
1490 | 065H0031R | Компенсатор Ридан DN65, +24/-56 мм, 360 мм, под приварку, с кожухом и гильзой | 325.22 | 396.77
1491 | 065H0014R | Компенсатор Ридан DN80, +12/-28 мм, 255 мм, под приварку, с кожухом и гильзой | 293.9 | 358.56
1492 | 065H0033R | Компенсатор Ридан DN80, +19/-45 мм, 330 мм, под приварку, с кожухом и гильзой | 353.84 | 431.68
1493 | 065H0016R | Компенсатор Ридан DN100, +15/-33 мм, 255 мм, под приварку, с кожухом и гильзой | 379.47 | 462.95
1494 | 065H0034R | Компенсатор Ридан DN100, +24/-56 мм, 340 мм, под приварку, с кожухом и гильзой | 459.22 | 560.25
1495 | 082X9247R | Компенсатор Ридан DN125, +15/-35 мм, 285 мм, под приварку, с кожухом и гильзой | 385.57 | 470.4
1496 | 082X9252R | Компенсатор Ридан DN125, +24/-56 мм, 375 мм, под приварку, с кожухом и гильзой | 563.6 | 687.59
1497 | 082X9248R | Компенсатор Ридан DN150, +15/-35 мм, 310 мм, под приварку, с кожухом и гильзой | 484.11 | 590.61
1498 | 082X9253R | Компенсатор Ридан DN150, +24/-56 мм, 415 мм, под приварку, с кожухом и гильзой | 616.84 | 752.54
1499 | 082X9249R | Компенсатор Ридан DN200, +15/-35 мм, 295 мм, под приварку, с кожухом и гильзой | 648.31 | 790.94
1500 | 082X9254R | Компенсатор Ридан DN200, +24/-56 мм, 385 мм, под приварку, с кожухом и гильзой | 808.2 | 986
1501 | 082X9250R | Компенсатор Ридан DN250, +15/-35 мм, 300 мм, под приварку, с кожухом и гильзой | 842.69 | 1028.08
1502 | 082X9255R | Компенсатор Ридан DN250, +24/-56 мм, 395 мм, под приварку, с кожухом и гильзой | 1084.29 | 1322.83
1503 | 082X9251R | Компенсатор Ридан DN300, +15/-35 мм, 295 мм, под приварку, с кожухом и гильзой | 1041.22 | 1270.29
1504 | 082X9256R | Компенсатор Ридан DN300, +24/-56 мм, 400 мм, под приварку, с кожухом и гильзой | 1300.43 | 1586.52
1505 | 065H0040R | Компенсатор Ридан DN15, +12/-28 мм, 280 мм, под приварку без кожуха, с гильзой | 54.78 | 66.83
1506 | 065H0041R | Компенсатор Ридан DN20, +12/-28 мм, 280 мм, под приварку без кожуха, с гильзой | 54.78 | 66.83
1507 | 065H0042R | Компенсатор Ридан DN25, +12/-28 мм, 275 мм, под приварку без кожуха, с гильзой | 75.67 | 92.32
1508 | 065H0043R | Компенсатор Ридан DN32, +12/-28 мм, 310 мм, под приварку без кожуха, с гильзой | 94.95 | 115.84
1509 | 065H0044R | Компенсатор Ридан DN40, +12/-28 мм, 310 мм, под приварку без кожуха, с гильзой | 131.43 | 160.34
1510 | 065H0045R | Компенсатор Ридан DN50, +12/-28 мм, 310 мм, под приварку без кожуха, с гильзой | 208.4 | 254.25
1511 | 065H0046R | Компенсатор Ридан DN65, +12/-28 мм, 250 мм, под приварку без кожуха, с гильзой | 239.55 | 292.25
1512 | 065H0047R | Компенсатор Ридан DN80, +12/-28 мм, 255 мм, под приварку без кожуха, с гильзой | 240.22 | 293.07
1513 | 065H0048R | Компенсатор Ридан DN100, +12/-28 мм, 255 мм, под приварку без кожуха, с гильзой | 316.01 | 385.53
1514 | 082X9242R | Компенсатор Ридан DN125, +12/-28 мм, 255 мм, под приварку без кожуха, с гильзой | 323.17 | 394.27
1515 | 082X9243R | Компенсатор Ридан DN150, +12/-28 мм, 270 мм, под приварку без кожуха, с гильзой | 333 | 406.26
1516 | 082X9244R | Компенсатор Ридан DN200, +12/-28 мм, 260 мм, под приварку без кожуха, с гильзой | 387.72 | 473.02
1517 | 082X9245R | Компенсатор Ридан DN250, +12/-28 мм, 280 мм, под приварку без кожуха, с гильзой | 509.74 | 621.88
1518 | 082X9246R | Компенсатор Ридан DN300, +12/-28 мм, 270 мм, под приварку без кожуха, с гильзой | 657.35 | 801.97
1519 | 082X9206R | Компенсатор Ридан НС DN15, +15/-35 мм, G½, нерж., с кожухом и гильзой | 129.27 | 157.71
1520 | 082X9212R | Компенсатор Ридан НС DN15, +19/-45 мм, G½, нерж., с кожухом и гильзой | 170.63 | 208.17
1521 | 082X9207R | Компенсатор Ридан НС DN20, +15/-35 мм, G¾, нерж., с кожухом и гильзой | 164.58 | 200.79
1522 | 082X9213R | Компенсатор Ридан НС DN20, +24/-56 мм, G¾, нерж., с кожухом и гильзой | 217.24 | 265.03
1523 | 082X9208R | Компенсатор Ридан НС DN25, +12/-28 мм, G1, нерж., с кожухом и гильзой | 181.4 | 221.31
1524 | 082X9214R | Компенсатор Ридан НС DN25, +19/-45 мм, G1, нерж., с кожухом и гильзой | 238.04 | 290.41
1525 | 082X9209R | Компенсатор Ридан НС DN32, +12/-28 мм, G1¼, нерж., с кожухом и гильзой | 231.26 | 282.14
1526 | 082X9215R | Компенсатор Ридан НС DN32, +19/-45 мм, G1¼, нерж., с кожухом и гильзой | 312.99 | 381.85
1527 | 082X9210R | Компенсатор Ридан НС DN40, +11/-25 мм, G1½, нерж., с кожухом и гильзой | 329.75 | 402.3
1528 | 082X9216R | Компенсатор Ридан НС DN40, +19/-45 мм, G1½, нерж., с кожухом и гильзой | 437.51 | 533.76
1529 | 082X9211R | Компенсатор Ридан НС DN50, +12/-28 мм, G2, нерж., с кожухом и гильзой | 348.81 | 425.55
1530 | 082X9217R | Компенсатор Ридан НС DN50, +19/-45 мм, G2, нерж., с кожухом и гильзой | 475.72 | 580.38
1531 | 082X9200R | Компенсатор Ридан НС DN15, +12/-28 мм, G½, нерж., без кожуха, с гильзой | 123.34 | 150.47
1532 | 082X9201R | Компенсатор Ридан НС DN20, +12/-28 мм, G¾, нерж., без кожуха, с гильзой | 157.05 | 191.6
1533 | 082X9202R | Компенсатор Ридан НС DN25, +12/-28 мм, G1, нерж., без кожуха, с гильзой | 175.3 | 213.87
1534 | 082X9203R | Компенсатор Ридан НС DN32, +12/-28 мм, G1¼, нерж., без кожуха, с гильзой | 223.86 | 273.11
1535 | 082X9204R | Компенсатор Ридан НС DN40, +12/-28 мм, G1½, нерж., без кожуха, с гильзой | 323.46 | 394.62
1536 | 082X9205R | Компенсатор Ридан НС DN50, +12/-28 мм, G2, нерж., без кожуха, с гильзой | 342.51 | 417.86
1537 | 082X9218R | Компенсатор Ридан НС DN65, +12/-28 мм, 180 мм, фланц., нерж. | 528.43 | 644.68
1538 | 082X9221R | Компенсатор Ридан НС DN65, +24/-56 мм, 182 мм, фланц., нерж. | 704.19 | 859.11
1539 | 082X9219R | Компенсатор Ридан НС DN80, +12/-28 мм, 272 мм, фланц., нерж. | 591.97 | 722.2
1540 | 082X9222R | Компенсатор Ридан НС DN80, +19/-45 мм, 290 мм, фланц., нерж. | 787.72 | 961.02
1541 | 082X9220R | Компенсатор Ридан НС DN100, +15/-33 мм, 261 мм, фланц., нерж. | 729.25 | 889.69
1542 | 082X9223R | Компенсатор Ридан НС DN100, +24/-56 мм, 272 мм, фланц., нерж. | 967.79 | 1180.7
1543 | 082X9224R | Компенсатор Ридан НС DN25, +12/-28 мм, 325 мм, грувлок, нерж. | 169.99 | 207.39
1544 | 082X9233R | Компенсатор Ридан НС DN25, +19/-45 мм, 408 мм, грувлок, нерж. | 222.65 | 271.63
1545 | 082X9225R | Компенсатор Ридан НС DN32, +12/-28 мм, 360 мм, грувлок, нерж. | 216.74 | 264.42
1546 | 082X9234R | Компенсатор Ридан НС DN32, +19/-45 мм, 460 мм, грувлок, нерж. | 292.77 | 357.18
1547 | 082X9226R | Компенсатор Ридан НС DN40, +11/-25 мм, 360 мм, грувлок, нерж. | 309.25 | 377.29
1548 | 082X9235R | Компенсатор Ридан НС DN40, +19/-45 мм, 460 мм, грувлок, нерж. | 409.94 | 500.13
1549 | 082X9227R | Компенсатор Ридан НС DN50, +12/-28 мм, 360 мм, грувлок, нерж. | 326.85 | 398.76
1550 | 082X9236R | Компенсатор Ридан НС DN50, +19/-45 мм, 460 мм, грувлок, нерж. | 445.06 | 542.97
1551 | 082X9228R | Компенсатор Ридан НС DN65, +12/-28 мм, 300 мм, грувлок, нерж. | 366.47 | 447.09
1552 | 082X9237R | Компенсатор Ридан НС DN65, +24/-56 мм, 410 мм, грувлок, нерж. | 389.79 | 475.54
1553 | 082X9229R | Компенсатор Ридан НС DN80, +12/-28 мм, 305 мм, грувлок, нерж. | 368.92 | 450.08
1554 | 082X9238R | Компенсатор Ридан НС DN80, +19/-45 мм, 380 мм, грувлок, нерж. | 394.32 | 481.07
1555 | 082X9230R | Компенсатор Ридан НС DN100, +15/-33 мм, 390 мм, грувлок, нерж. | 501.86 | 612.27
1556 | 082X9239R | Компенсатор Ридан НС DN100, +24/-56 мм, 420 мм, грувлок, нерж. | 531.55 | 648.49
1557 | 082X9231R | Компенсатор Ридан НС DN125, +15/-35 мм, 360 мм, грувлок, нерж. | 695.71 | 848.77
1558 | 082X9240R | Компенсатор Ридан НС DN125, +24/-56 мм, 450 мм, грувлок, нерж. | 851.54 | 1038.88
1559 | 082X9232R | Компенсатор Ридан НС DN150, +15/-35 мм, 385 мм, грувлок, нерж. | 848.84 | 1035.58
1560 | 082X9241R | Компенсатор Ридан НС DN150, +24/-56 мм, 490 мм, грувлок, нерж. | 925.35 | 1128.93
1561 | 082X4140R | Редукционный клапан Ридан 7biz DN15, G½, PN16, 1,0–5,5 бар, латунь | 44.22 | 53.95
1562 | 082X4141R | Редукционный клапан Ридан 7biz DN20, G¾, PN16, 1,0–5,5 бар, латунь | 50.82 | 62
1563 | 082X4142R | Редукционный клапан Ридан 7biz DN25, G1, PN16, 1,0–5,5 бар, латунь | 71.28 | 86.96
1564 | 082X4143R | Редукционный клапан Ридан 7biz DN32, G1¼, PN16, 1,0–5,5 бар, латунь | 132 | 161.04
1565 | 082X4144R | Редукционный клапан Ридан 7biz DN40, G1½, PN16, 1,0–5,5 бар, латунь | 187.44 | 228.68
1566 | 082X4145R | Редукционный клапан Ридан 7biz DN50, G2, PN16, 1,0–5,5 бар, латунь | 250.14 | 305.17
1567 | 082X9030R | Гибкая антивибрационная вставка ZKV DN32, PN16 | 92.55 | 112.91
1568 | 082X9031R | Гибкая антивибрационная вставка ZKV DN40, PN16 | 94.91 | 115.79
1569 | 082X9032R | Гибкая антивибрационная вставка ZKV DN50, PN16 | 103.9 | 126.76
1570 | 082X9033R | Гибкая антивибрационная вставка ZKV DN65, PN16 | 121.17 | 147.83
1571 | 082X9034R | Гибкая антивибрационная вставка ZKV DN80, PN16 | 146.84 | 179.14
1572 | 082X9035R | Гибкая антивибрационная вставка ZKV DN100, PN16 | 181.6 | 221.55
1573 | 082X9036R | Гибкая антивибрационная вставка ZKV DN125, PN16 | 233.65 | 285.05
1574 | 082X9037R | Гибкая антивибрационная вставка ZKV DN150, PN16 | 300.39 | 366.48
1575 | 082X9038R | Гибкая антивибрационная вставка ZKV DN200, PN10 | 417.54 | 509.4
1576 | 082X9046R | Гибкая антивибрационная вставка ZKV DN200, PN16 | 438.33 | 534.76
1577 | 082X9039R | Гибкая антивибрационная вставка ZKV DN250, PN10 | 627.23 | 765.22
1578 | 082X9047R | Гибкая антивибрационная вставка ZKV DN250, PN16 | 658.56 | 803.44
1579 | 082X9040R | Гибкая антивибрационная вставка ZKV DN300, PN10 | 791.31 | 965.4
1580 | 082X9048R | Гибкая антивибрационная вставка ZKV DN300, PN16 | 831.29 | 1014.17
1581 | 082X9041R | Гибкая антивибрационная вставка ZKV DN350, PN10 | 1192.26 | 1454.56
1582 | 082X9049R | Гибкая антивибрационная вставка ZKV DN350, PN16 | 1251.86 | 1527.27
1583 | 082X9042R | Гибкая антивибрационная вставка ZKV DN400, PN10 | 1547.94 | 1888.49
1584 | 082X9050R | Гибкая антивибрационная вставка ZKV DN400, PN16 | 1625.27 | 1982.83
1585 | 082X9043R | Гибкая антивибрационная вставка ZKV DN450, PN10 | 1817.29 | 2217.09
1586 | 082X9051R | Гибкая антивибрационная вставка ZKV DN450, PN16 | 1908.91 | 2328.87
1587 | 082X9044R | Гибкая антивибрационная вставка ZKV DN500, PN10 | 2172.91 | 2650.95
1588 | 082X9052R | Гибкая антивибрационная вставка ZKV DN500, PN16 | 2281.54 | 2783.48
1589 | 082X9045R | Гибкая антивибрационная вставка ZKV DN600, PN10 | 3700.87 | 4515.06
1590 | 082X9053R | Гибкая антивибрационная вставка ZKV DN600, PN16 | 3884.96 | 4739.65
1591 | 082X9000 | Комплект контрольных стержней для ZKV DN32, PN16 | 98.64 | 120.34
1592 | 082X9001 | Комплект контрольных стержней для ZKV DN40, PN16 | 98.64 | 120.34
1593 | 082X9002 | Комплект контрольных стержней для ZKV DN50, PN16 | 136.59 | 166.64
1594 | 082X9003 | Комплект контрольных стержней для ZKV DN65, PN16 | 136.59 | 166.64
1595 | 082X9004 | Комплект контрольных стержней для ZKV DN80, PN16 | 142.12 | 173.39
1596 | 082X9005 | Комплект контрольных стержней для ZKV DN100, PN16 | 142.12 | 173.39
1597 | 082X9006 | Комплект контрольных стержней для ZKV DN125, PN16 | 149.02 | 181.8
1598 | 082X9007 | Комплект контрольных стержней для ZKV DN150, PN16 | 167.35 | 204.17
1599 | 082X9008 | Комплект контрольных стержней для ZKV DN200, PN10 | 181.17 | 221.03
1600 | 082X9016 | Комплект контрольных стержней для ZKV DN200, PN16 | 208.29 | 254.11
1601 | 082X9009 | Комплект контрольных стержней для ZKV DN250, PN10 | 194.85 | 237.72
1602 | 082X9017 | Комплект контрольных стержней для ZKV DN250, PN16 | 224.24 | 273.57
1603 | 082X9010 | Комплект контрольных стержней для ZKV DN300, PN10 | 194.85 | 237.72
1604 | 082X9018 | Комплект контрольных стержней для ZKV DN300, PN16 | 243.89 | 297.55
1605 | 082X9011 | Комплект контрольных стержней для ZKV DN350, PN10 | 238.4 | 290.85
1606 | 082X9019 | Комплект контрольных стержней для ZKV DN350, PN16 | 274.18 | 334.5
1607 | 082X9012 | Комплект контрольных стержней для ZKV DN400, PN10 | 254.43 | 310.4
1608 | 082X9020 | Комплект контрольных стержней для ZKV DN400, PN16 | 318.63 | 388.73
1609 | 082X9013 | Комплект контрольных стержней для ZKV DN450, PN10 | 254.43 | 310.4
1610 | 082X9021 | Комплект контрольных стержней для ZKV DN450, PN16 | 353 | 430.66
1611 | 082X9014 | Комплект контрольных стержней для ZKV DN500, PN10 | 265.95 | 324.46
1612 | 082X9022 | Комплект контрольных стержней для ZKV DN500, PN16 | 385.48 | 470.29
1613 | 082X9015 | Комплект контрольных стержней для ZKV DN600, PN10 | 346.17 | 422.33
1614 | 082X9023 | Комплект контрольных стержней для ZKV DN600, PN16 | 588.8 | 718.34
1615 | 082X6100RL | Пилотный регулятор давления C101-R DN50, PN16, 1–8 бар, Kvs=65 | 2625.67 | 3203.32
1616 | 082X6101RL | Пилотный регулятор давления C101-R DN65, PN16, 1–8 бар, Kvs=130 | 2871.06 | 3502.69
1617 | 082X6102RL | Пилотный регулятор давления C101-R DN80, PN16, 1–8 бар, Kvs=140 | 3921.91 | 4784.73
1618 | 082X6103RL | Пилотный регулятор давления C101-R DN100, PN16, 1–8 бар, Kvs=210 | 5006.47 | 6107.89
1619 | 082X6104RL | Пилотный регулятор давления C101-R DN125, PN16, 1–8 бар, Kvs=350 | 6196.87 | 7560.18
1620 | 082X6105RL | Пилотный регулятор давления C101-R DN150, PN16, 1–8 бар, Kvs=510 | 7352.16 | 8969.64
1621 | 082X6106RL | Пилотный регулятор давления C101-R DN200, PN16, 1–8 бар, Kvs=850 | 10352.53 | 12630.09
1622 | 082X6107RL | Пилотный регулятор давления C101-R DN250, PN16, 1–8 бар, Kvs=1300 | 13479.05 | 16444.44
1623 | 082X6108RL | Пилотный регулятор давления C101-R DN300, PN16, 1–8 бар, Kvs=1980 | 18204.48 | 22209.47
1624 | 082X6100RL2 | Пилотный регулятор давления C101-R DN50, PN16, 2–16 бар, Kvs=65 | 2625.67 | 3203.32
1625 | 082X6101RL2 | Пилотный регулятор давления C101-R DN65, PN16, 2–16 бар, Kvs=130 | 2871.06 | 3502.69
1626 | 082X6102RL2 | Пилотный регулятор давления C101-R DN80, PN16, 2–16 бар, Kvs=140 | 3921.91 | 4784.73
1627 | 082X6103RL2 | Пилотный регулятор давления C101-R DN100, PN16, 2–16 бар, Kvs=210 | 5006.47 | 6107.89
1628 | 082X6104RL2 | Пилотный регулятор давления C101-R DN125, PN16, 2–16 бар, Kvs=350 | 6196.87 | 7560.18
1629 | 082X6105RL2 | Пилотный регулятор давления C101-R DN150, PN16, 2–16 бар, Kvs=510 | 7352.16 | 8969.64
1630 | 082X6106RL2 | Пилотный регулятор давления C101-R DN200, PN16, 2–16 бар, Kvs=850 | 10352.53 | 12630.09
1631 | 082X6107RL2 | Пилотный регулятор давления C101-R DN250, PN16, 2–16 бар, Kvs=1300 | 13479.05 | 16444.44
1632 | 082X6108RL2 | Пилотный регулятор давления C101-R DN300, PN16, 2–16 бар, Kvs=1980 | 18204.48 | 22209.47
1633 | 082X6109RL | Пилотный регулятор давления C101-R DN50, PN25, 1–8 бар, Kvs=65 | 2756.96 | 3363.49
1634 | 082X6110RL | Пилотный регулятор давления C101-R DN65, PN25, 1–8 бар, Kvs=130 | 3014.62 | 3677.84
1635 | 082X6111RL | Пилотный регулятор давления C101-R DN80, PN25, 1–8 бар, Kvs=140 | 4116.96 | 5022.69
1636 | 082X6112RL | Пилотный регулятор давления C101-R DN100, PN25, 1–8 бар, Kvs=210 | 5250.8 | 6405.98
1637 | 082X6113RL | Пилотный регулятор давления C101-R DN125, PN25, 1–8 бар, Kvs=350 | 6506.72 | 7938.2
1638 | 082X6114RL | Пилотный регулятор давления C101-R DN150, PN25, 1–8 бар, Kvs=510 | 7719.77 | 9418.12
1639 | 082X6115RL | Пилотный регулятор давления C101-R DN200, PN25, 1–8 бар, Kvs=850 | 10870.16 | 13261.6
1640 | 082X6109RL2 | Пилотный регулятор давления C101-R DN50, PN25, 2–16 бар, Kvs=65 | 2756.96 | 3363.49
1641 | 082X6110RL2 | Пилотный регулятор давления C101-R DN65, PN25, 2–16 бар, Kvs=130 | 3014.62 | 3677.84
1642 | 082X6111RL2 | Пилотный регулятор давления C101-R DN80, PN25, 2–16 бар, Kvs=140 | 4116.96 | 5022.69
1643 | 082X6112RL2 | Пилотный регулятор давления C101-R DN100, PN25, 2–16 бар, Kvs=210 | 5250.8 | 6405.98
1644 | 082X6113RL2 | Пилотный регулятор давления C101-R DN125, PN25, 2–16 бар, Kvs=350 | 6506.72 | 7938.2
1645 | 082X6114RL2 | Пилотный регулятор давления C101-R DN150, PN25, 2–16 бар, Kvs=510 | 7719.77 | 9418.12
1646 | 082X6115RL2 | Пилотный регулятор давления C101-R DN200, PN25, 2–16 бар, Kvs=850 | 10870.16 | 13261.6
1647 | 082X6140RL | Пилотный регулятор давления C301-R DN50, PN16, 1–8 бар, Kvs=65 | 2695.95 | 3289.06
1648 | 082X6141RL | Пилотный регулятор давления C301-R DN65, PN16, 1–8 бар, Kvs=130 | 3115.87 | 3801.36
1649 | 082X6142RL | Пилотный регулятор давления C301-R DN80, PN16, 1–8 бар, Kvs=140 | 4201.44 | 5125.76
1650 | 082X6143RL | Пилотный регулятор давления C301-R DN100, PN16, 1–8 бар, Kvs=210 | 5251.11 | 6406.35
1651 | 082X6144RL | Пилотный регулятор давления C301-R DN125, PN16, 1–8 бар, Kvs=350 | 6301.71 | 7688.09
1652 | 082X6145RL | Пилотный регулятор давления C301-R DN150, PN16, 1–8 бар, Kvs=510 | 7700.76 | 9394.93
1653 | 082X6146RL | Пилотный регулятор давления C301-R DN200, PN16, 1–8 бар, Kvs=850 | 11052.43 | 13483.96
1654 | 082X6147RL | Пилотный регулятор давления C301-R DN250, PN16, 1–8 бар, Kvs=1300 | 14388.94 | 17554.51
1655 | 082X6148RL | Пилотный регулятор давления C301-R DN300, PN16, 1–8 бар, Kvs=1980 | 20125.92 | 24553.62
1656 | 082X6140RL2 | Пилотный регулятор давления C301-R DN50, PN16, 2–16 бар, Kvs=65 | 2695.95 | 3289.06
1657 | 082X6141RL2 | Пилотный регулятор давления C301-R DN65, PN16, 2–16 бар, Kvs=130 | 3115.87 | 3801.36
1658 | 082X6142RL2 | Пилотный регулятор давления C301-R DN80, PN16, 2–16 бар, Kvs=140 | 4201.44 | 5125.76
1659 | 082X6143RL2 | Пилотный регулятор давления C301-R DN100, PN16, 2–16 бар, Kvs=210 | 5251.11 | 6406.35
1660 | 082X6144RL2 | Пилотный регулятор давления C301-R DN125, PN16, 2–16 бар, Kvs=350 | 6301.71 | 7688.09
1661 | 082X6145RL2 | Пилотный регулятор давления C301-R DN150, PN16, 2–16 бар, Kvs=510 | 7700.76 | 9394.93
1662 | 082X6146RL2 | Пилотный регулятор давления C301-R DN200, PN16, 2–16 бар, Kvs=850 | 11052.43 | 13483.96
1663 | 082X6147RL2 | Пилотный регулятор давления C301-R DN250, PN16, 2–16 бар, Kvs=1300 | 14388.94 | 17554.51
1664 | 082X6148RL2 | Пилотный регулятор давления C301-R DN300, PN16, 2–16 бар, Kvs=1980 | 20125.92 | 24553.62
1665 | 082X6149RL | Пилотный регулятор давления C301-R DN50, PN25, 1–8 бар, Kvs=65 | 2830.75 | 3453.52
1666 | 082X6150RL | Пилотный регулятор давления C301-R DN65, PN25, 1–8 бар, Kvs=130 | 3271.67 | 3991.44
1667 | 082X6151RL | Пилотный регулятор давления C301-R DN80, PN25, 1–8 бар, Kvs=140 | 4411.52 | 5382.05
1668 | 082X6152RL | Пилотный регулятор давления C301-R DN100, PN25, 1–8 бар, Kvs=210 | 5513.67 | 6726.68
1669 | 082X6153RL | Пилотный регулятор давления C301-R DN125, PN25, 1–8 бар, Kvs=350 | 6616.8 | 8072.5
1670 | 082X6154RL | Пилотный регулятор давления C301-R DN150, PN25, 1–8 бар, Kvs=510 | 8085.8 | 9864.68
1671 | 082X6155RL | Пилотный регулятор давления C301-R DN200, PN25, 1–8 бар, Kvs=850 | 11605.06 | 14158.17
1672 | 082X6149RL2 | Пилотный регулятор давления C301-R DN50, PN25, 2–16 бар, Kvs=65 | 2830.75 | 3453.52
1673 | 082X6150RL2 | Пилотный регулятор давления C301-R DN65, PN25, 2–16 бар, Kvs=130 | 3271.67 | 3991.44
1674 | 082X6151RL2 | Пилотный регулятор давления C301-R DN80, PN25, 2–16 бар, Kvs=140 | 4411.52 | 5382.05
1675 | 082X6152RL2 | Пилотный регулятор давления C301-R DN100, PN25, 2–16 бар, Kvs=210 | 5513.67 | 6726.68
1676 | 082X6153RL2 | Пилотный регулятор давления C301-R DN125, PN25, 2–16 бар, Kvs=350 | 6616.8 | 8072.5
1677 | 082X6154RL2 | Пилотный регулятор давления C301-R DN150, PN25, 2–16 бар, Kvs=510 | 8085.8 | 9864.68
1678 | 082X6155RL2 | Пилотный регулятор давления C301-R DN200, PN25, 2–16 бар, Kvs=850 | 11605.06 | 14158.17
1679 | TDU0010606 | Узел распределительный этажный TDU.7R DN40-2L-20-MVT15-APT15, подключение Левое, DN стояка 20, DN APT-R 15 | 730.59 | 891.32
1680 | TDU0010918 | Узел распределительный этажный TDU.7R DN40-3L-20-MVT15-APT15, подключение Левое, DN стояка 20, DN APT-R 15 | 850.48 | 1037.59
1681 | TDU0013245 | Узел распределительный этажный TDU.7R DN40-4L-20-MVT15-APT15, подключение Левое, DN стояка 20, DN APT-R 15 | 967.15 | 1179.92
1682 | TDU0014377 | Узел распределительный этажный TDU.7R DN40-5L-20-MVT15-APT15, подключение Левое, DN стояка 20, DN APT-R 15 | 1093.46 | 1334.02
1683 | TDU0011772 | Узел распределительный этажный TDU.7R DN40-6L-20-MVT15-APT15, подключение Левое, DN стояка 20, DN APT-R 15 | 1207.69 | 1473.38
1684 | TDU0010604 | Узел распределительный этажный TDU.7R DN40-7L-20-MVT15-APT15, подключение Левое, DN стояка 20, DN APT-R 15 | 1325.66 | 1617.31
1685 | TDU0014131 | Узел распределительный этажный TDU.7R DN40-8L-20-MVT15-APT15, подключение Левое, DN стояка 20, DN APT-R 15 | 1440.31 | 1757.18
1686 | TDU0010336 | Узел распределительный этажный TDU.7R DN40-9L-20-MVT15-APT15, подключение Левое, DN стояка 20, DN APT-R 15 | 1558.91 | 1901.87
1687 | TDU0014339 | Узел распределительный этажный TDU.7R DN40-10L-20-MVT15-APT15, подключение Левое, DN стояка 20, DN APT-R 15 | 1670.67 | 2038.22
1688 | TDU0014062 | Узел распределительный этажный TDU.7R DN40-2L-25-MVT20-APT20, подключение Левое, DN стояка 25, DN APT-R 20 | 870.51 | 1062.02
1689 | TDU0014667 | Узел распределительный этажный TDU.7R DN40-3L-25-MVT20-APT20, подключение Левое, DN стояка 25, DN APT-R 20 | 990.4 | 1208.29
1690 | TDU0011429 | Узел распределительный этажный TDU.7R DN40-4L-25-MVT20-APT20, подключение Левое, DN стояка 25, DN APT-R 20 | 1107.07 | 1350.63
1691 | TDU0011044 | Узел распределительный этажный TDU.7R DN40-5L-25-MVT20-APT20, подключение Левое, DN стояка 25, DN APT-R 20 | 1233.39 | 1504.74
1692 | TDU0012478 | Узел распределительный этажный TDU.7R DN40-6L-25-MVT20-APT20, подключение Левое, DN стояка 25, DN APT-R 20 | 1347.61 | 1644.08
1693 | TDU0013889 | Узел распределительный этажный TDU.7R DN40-7L-25-MVT20-APT20, подключение Левое, DN стояка 25, DN APT-R 20 | 1465.69 | 1788.14
1694 | TDU0010960 | Узел распределительный этажный TDU.7R DN40-8L-25-MVT20-APT20, подключение Левое, DN стояка 25, DN APT-R 20 | 1580.34 | 1928.01
1695 | TDU0014757 | Узел распределительный этажный TDU.7R DN40-9L-25-MVT20-APT20, подключение Левое, DN стояка 25, DN APT-R 20 | 1698.94 | 2072.71
1696 | TDU0011780 | Узел распределительный этажный TDU.7R DN40-10L-25-MVT20-APT20, подключение Левое, DN стояка 25, DN APT-R 20 | 1810.59 | 2208.92
1697 | TDU0012855 | Узел распределительный этажный TDU.7R DN40-2L-32-MVT25-APT25, подключение Левое, DN стояка 32, DN APT-R 25 | 988.43 | 1205.88
1698 | TDU0012152 | Узел распределительный этажный TDU.7R DN40-3L-32-MVT25-APT25, подключение Левое, DN стояка 32, DN APT-R 25 | 1108.32 | 1352.15
1699 | TDU0014317 | Узел распределительный этажный TDU.7R DN40-4L-32-MVT25-APT25, подключение Левое, DN стояка 32, DN APT-R 25 | 1224.98 | 1494.48
1700 | TDU0013069 | Узел распределительный этажный TDU.7R DN40-5L-32-MVT25-APT25, подключение Левое, DN стояка 32, DN APT-R 25 | 1351.3 | 1648.59
1701 | TDU0014108 | Узел распределительный этажный TDU.7R DN40-6L-32-MVT25-APT25, подключение Левое, DN стояка 32, DN APT-R 25 | 1465.52 | 1787.93
1702 | TDU0014660 | Узел распределительный этажный TDU.7R DN40-7L-32-MVT25-APT25, подключение Левое, DN стояка 32, DN APT-R 25 | 1583.49 | 1931.86
1703 | TDU0013996 | Узел распределительный этажный TDU.7R DN40-8L-32-MVT25-APT25, подключение Левое, DN стояка 32, DN APT-R 25 | 1698.14 | 2071.73
1704 | TDU0010871 | Узел распределительный этажный TDU.7R DN40-9L-32-MVT25-APT25, подключение Левое, DN стояка 32, DN APT-R 25 | 1816.75 | 2216.44
1705 | TDU0014573 | Узел распределительный этажный TDU.7R DN40-10L-32-MVT25-APT25, подключение Левое, DN стояка 32, DN APT-R 25 | 1928.39 | 2352.64
1706 | TDU0011768 | Узел распределительный этажный TDU.7R DN40-2R-20-MVT15-APT15, подключение Правое, DN стояка 20, DN APT-R 15 | 730.59 | 891.32
1707 | TDU0013937 | Узел распределительный этажный TDU.7R DN40-3R-20-MVT15-APT15, подключение Правое, DN стояка 20, DN APT-R 15 | 850.48 | 1037.59
1708 | TDU0013223 | Узел распределительный этажный TDU.7R DN40-4R-20-MVT15-APT15, подключение Правое, DN стояка 20, DN APT-R 15 | 967.15 | 1179.92
1709 | TDU0010323 | Узел распределительный этажный TDU.7R DN40-5R-20-MVT15-APT15, подключение Правое, DN стояка 20, DN APT-R 15 | 1093.46 | 1334.02
1710 | TDU0011615 | Узел распределительный этажный TDU.7R DN40-6R-20-MVT15-APT15, подключение Правое, DN стояка 20, DN APT-R 15 | 1207.69 | 1473.38
1711 | TDU0012810 | Узел распределительный этажный TDU.7R DN40-7R-20-MVT15-APT15, подключение Правое, DN стояка 20, DN APT-R 15 | 1325.66 | 1617.31
1712 | TDU0010639 | Узел распределительный этажный TDU.7R DN40-8R-20-MVT15-APT15, подключение Правое, DN стояка 20, DN APT-R 15 | 1440.31 | 1757.18
1713 | TDU0011839 | Узел распределительный этажный TDU.7R DN40-9R-20-MVT15-APT15, подключение Правое, DN стояка 20, DN APT-R 15 | 1558.91 | 1901.87
1714 | TDU0013504 | Узел распределительный этажный TDU.7R DN40-10R-20-MVT15-APT15, подключение Правое, DN стояка 20, DN APT-R 15 | 1670.67 | 2038.22
1715 | TDU0010854 | Узел распределительный этажный TDU.7R DN40-2R-25-MVT20-APT20, подключение Правое, DN стояка 25, DN APT-R 20 | 870.51 | 1062.02
1716 | TDU0011651 | Узел распределительный этажный TDU.7R DN40-3R-25-MVT20-APT20, подключение Правое, DN стояка 25, DN APT-R 20 | 990.4 | 1208.29
1717 | TDU0010992 | Узел распределительный этажный TDU.7R DN40-4R-25-MVT20-APT20, подключение Правое, DN стояка 25, DN APT-R 20 | 1107.07 | 1350.63
1718 | TDU0013330 | Узел распределительный этажный TDU.7R DN40-5R-25-MVT20-APT20, подключение Правое, DN стояка 25, DN APT-R 20 | 1233.39 | 1504.74
1719 | TDU0013602 | Узел распределительный этажный TDU.7R DN40-6R-25-MVT20-APT20, подключение Правое, DN стояка 25, DN APT-R 20 | 1347.61 | 1644.08
1720 | TDU0014079 | Узел распределительный этажный TDU.7R DN40-7R-25-MVT20-APT20, подключение Правое, DN стояка 25, DN APT-R 20 | 1465.69 | 1788.14
1721 | TDU0013217 | Узел распределительный этажный TDU.7R DN40-8R-25-MVT20-APT20, подключение Правое, DN стояка 25, DN APT-R 20 | 1580.34 | 1928.01
1722 | TDU0012368 | Узел распределительный этажный TDU.7R DN40-9R-25-MVT20-APT20, подключение Правое, DN стояка 25, DN APT-R 20 | 1698.94 | 2072.71
1723 | TDU0014748 | Узел распределительный этажный TDU.7R DN40-10R-25-MVT20-APT20, подключение Правое, DN стояка 25, DN APT-R 20 | 1810.59 | 2208.92
1724 | TDU0013570 | Узел распределительный этажный TDU.7R DN40-2R-32-MVT25-APT25, подключение Правое, DN стояка 32, DN APT-R 25 | 988.43 | 1205.88
1725 | TDU0011884 | Узел распределительный этажный TDU.7R DN40-3R-32-MVT25-APT25, подключение Правое, DN стояка 32, DN APT-R 25 | 1108.32 | 1352.15
1726 | TDU0011580 | Узел распределительный этажный TDU.7R DN40-4R-32-MVT25-APT25, подключение Правое, DN стояка 32, DN APT-R 25 | 1224.98 | 1494.48
1727 | TDU0011118 | Узел распределительный этажный TDU.7R DN40-5R-32-MVT25-APT25, подключение Правое, DN стояка 32, DN APT-R 25 | 1351.3 | 1648.59
1728 | TDU0011787 | Узел распределительный этажный TDU.7R DN40-6R-32-MVT25-APT25, подключение Правое, DN стояка 32, DN APT-R 25 | 1465.52 | 1787.93
1729 | TDU0014197 | Узел распределительный этажный TDU.7R DN40-7R-32-MVT25-APT25, подключение Правое, DN стояка 32, DN APT-R 25 | 1583.49 | 1931.86
1730 | TDU0013106 | Узел распределительный этажный TDU.7R DN40-8R-32-MVT25-APT25, подключение Правое, DN стояка 32, DN APT-R 25 | 1698.14 | 2071.73
1731 | TDU0013923 | Узел распределительный этажный TDU.7R DN40-9R-32-MVT25-APT25, подключение Правое, DN стояка 32, DN APT-R 25 | 1816.75 | 2216.44
1732 | TDU0011984 | Узел распределительный этажный TDU.7R DN40-10R-32-MVT25-APT25, подключение Правое, DN стояка 32, DN APT-R 25 | 1928.39 | 2352.64